## old_EmtpLoad
EquivalentInjectionID | EmtpLoadName | ActivePower | ReactivePower
1 | TR_LAMPA_220 | 45.48 | 12.56
2 | AJAHUEL_154 | 68.31 | 61.66
3 | TR_CHENA_N1 | 272.46 | 68.43
4 | TR_CHENA_N2 | 260.43 | 68.6
5 | TR_AMELIPI_N1 | 131.4 | 1.18
6 | TR_MAITENES_220 | 211.54 | 172.79
7 | SPEDRO_110 | 103.58 | 29.8
8 | ATR_QUILL_N123 | 148.42 | 51.03
9 | TR_LOSVILOS_N1 | 54.5 | 23.4
10 | TR_PAZUC_N1 | 266.22 | 45.97
11 | CASERONES_220 | 101.91 | -32.69
12 | AGROSUPER_220 | 0.18 | 9.24
13 | TR_MAITE_N1 | 32.06 | 4.91
14 | TR_MAITE_N2 | 32.77 | 5.16
15 | ATR_CARDO_N1 | 84.6 | 22.5
16 | BUIN_220 | 219.5 | -45.8
17 | AJAHUEL_110 | 171.58 | -33.24
18 | SE_ESTRELLA110 | 72.69 | 11.9
19 | NEPTUNO_220 | 43.44 | 21.65
20 | ATR_RACON_N1 | 95.67 | 32.41
21 | DALMAG_110 | 74.5 | 22.1
22 | R_PAPOSO | 2.06 | -0.5
23 | TR_MANZA2201 | 2.5 | 1.9
24 | TR_ESALTO220 | 453.2 | 62.6
25 | CNAVIA_TR_N1 | 254.48 | 93.71
26 | CNAVIA_TR_N2 | 254.63 | 94.81
27 | CNAVIA_TR_N3 | 254.63 | 94.81
28 | PORTEZUELO_220 | 87.32 | 0.93
29 | TR_ASANTA_N1 | 159.94 | 108.33
30 | COIPA_220 | 12.18 | -8.18
31 | SEM_CANDELARIA | 58.7 | 11.9
32 | L_SE_SAG | 31.3 | 25
33 | Load1 | 42.9 | 15
34 | TR_CORDILL220 | 30.3 | 20.5
35 | TR_CHICUREO2202 | 18.3 | 4.3
36 | L_PIUQUENES220 | 141.6 | -26
37 | L_CLEONES | 0 | -9.2
38 | TR_MANZA2202 | 56.24 | 6
39 | TR_CHICUREO2201 | 0.8 | 1.6
40 | CANDELARIA_220 | 94.29 | 9.61
41 | TR_LALIGUA_N1 | 24.13 | -0.75
42 | TAP_MAURO220 | 33.09 | 2.91
43 | TR_POLVORA_N1 | 39.92 | -39.85
44 | TR_CASABLANCA_N1 | 32.57 | -2.62
45 | PORTEZUELO_110 | 0 | 0
46 | TR_LALMEND_N1 | 219.68 | 48
47 | TR_ALFALFAL_N1 | 50.09 | 4.43
48 | TR_CORDILLERA220 | 187.28 | 18.72
49 | TR_RTOMIC | 56.93 | 2.38
50 | TR_MMH | 104.07 | 32.8
51 | TR_ELTESORO | 0.1 | 0.1
52 | TR_ESPERANZA | 114.6 | 24
53 | TR_ANTUCOYA | 37 | 10.8
54 | EB_SGORDA_220 | 24.91 | 4.79
55 | TR_GABY | 37.67 | 14.08
56 | TR_MBLANCOS | 23.9 | 11.9
57 | TR_LBAYAS | 28 | 2
58 | TR_FORTUNA | 14.1 | 0.5
59 | TR_O_MINSAL_N1 | 61.64 | 28.73
60 | TR_NZALDIVAR | 22.97 | 4.66
61 | TR_OGP1 | 149.6 | 40.4
62 | TR_SULFUROS | 72.44 | 26.86
63 | TR_ESCONDIDA | 108.8 | 13.6
64 | TR_DOMEYKO | 165.19 | 44.27
65 | TR_BOM3_220 | 5.7 | -1.5
66 | TR_BOM4_220 | 5.7 | -1.5
67 | TR_BOM2_220 | 5.7 | 1.5
68 | TR_CHIMBORA | 25.5 | 5.3
69 | TR_COLOSO | 134.78 | 31.26
70 | TR_CHACAYA110 | 60.57 | 25.05
71 | CAITAN220 | 0 | 0.9
72 | CAPRICOR_110 | 60.47 | 17.38
73 | TR_SPENCE | 105.68 | 13
74 | TR_PALLATA | 0 | 0
75 | TR_ATACAM23 | 4.7 | 1.7
76 | TR_PURI220 | 25.5 | 5.3
77 | TR_ELABRA | 107.1 | 3.6
78 | TR_ELCOBRE | 3.9 | 2
79 | TR_KELLAR | 0.3 | 0.6
80 | SAUX_U16 | 12.1 | 5
81 | TR_CHAMY_SSAA | 2.7 | 0.7
82 | L_CALAM | 5.9 | 1.9
83 | TR_TCHITACK | 30 | 0
84 | TR_ESMERAL110 | 82.1 | 18.8
85 | TR_ANGAMOS | 0.2 | 1.7
86 | TR_LLANOS220 | 5.7 | 0.5
87 | L_SEA_CHU | 21.7 | -18
88 | L_SK1_CHU | 14 | -8.6
89 | L_SE10_CHU | 28 | 0.8
90 | L_SE10A | 51.5 | 11.2
91 | L_SKM6 | 66.8 | 10.8
92 | TR_FARELLON | 25.5 | 5.3
93 | L_COCHRA | 0.7 | 0.9
94 | TR_COLLAHU | 149.4 | 9.2
95 | TR_QBLANCA | 14.9 | 1.2
96 | TR_GEOGLIFOS | 31 | 6.84
97 | TR_PARINACOTA | 56.25 | -8.5
98 | COLLAH_PS | 32.42 | -0.56
99 | TR_CONDORES | 71.37 | 35.52
100 | Puerto_CMDIC | 12.96 | 6.5
101 | TR_PALMON | 21.63 | 5.4
102 | TR_PPATACHE | 13.54 | 2.78
103 | PUQUIOS220 | 173 | 24
104 | Lagunas23 | 0 | 0
105 | TR_NVICTORIA | 28 | 12.5
106 | TR_NORGENER | 2.2 | 0.6
107 | TR_SGORDA | 226.5 | 68.9
108 | AA100_110 | 1.8 | 8.7
109 | TR_TOCOPILLA | 13.5 | 17.4
110 | TR_BARRILES | 11.06 | 3.87
111 | TR_LA_CRUZ | 11.01 | 2.4
112 | TR_SALAR_SE | 10.6 | 18.9
113 | TR_NINSAL_N2 | 14.6 | 5.91
114 | LF_IEM | 3.5 | 0.3
115 | TR_MEJILLON | 59.26 | 13.89
116 | TR_ZALDI220 | 33.61 | 3.74
117 | L_GUAC220 | 13 | 6.4
118 | CNEGRON_220 | 25.67 | -6.31
119 | TR_SPEDRO220 | 96.6 | 23.4
120 | LPIUQUE_220 | 178.18 | -7.06
121 | PICOLTUE_220 | 6.65 | 9.5
122 | TCHOLG_220 | 13.6 | 5.8
123 | MINERO_220 | 169.2 | 39.6
124 | MAULE_220 | 92.64 | 24
125 | TR_CHILOE_110 | 34.16 | 3
126 | TR_PARGUA_220 | 15.1 | 9.4
127 | ATR_VALDIV_220 | 39.3 | 7.41
128 | ATR_LASTARR_220 | 26.79 | -1.06
129 | TR_ITAHUE_N1 | 68.23 | 26.68
130 | TR_MELIPULLI110 | 62.2 | 6.7
131 | TINGUIRI_220 | 200.12 | 79.82
132 | l_CUNCO110 | 0 | -2.8
133 | TR_MARIQUINA | 15.36 | 3.31
134 | ATR_PICHIRRO | 44.1 | 8.2
135 | PILAUCO_220 | 57.2 | 3.4
136 | FCR_154 | 90.52 | 45.82
137 | L_CMPC110 | 29.8 | 8.8
138 | L_STAMARIA220 | 1.8 | 1.9
139 | TR_DUQUE_N1 | 16.16 | 0.56
140 | L_LLANQUI | 32 | 7.8
141 | L_PTOMONTT | 24 | 0.4
142 | MELI_220_66 | 38 | 12.1
143 | TR_TUNICHE_N1 | 57.69 | -0.6
144 | TR_MATAQ_220 | 16.97 | -2.03
145 | TR_DICHATO | 36.83 | 6.48
146 | TR_NVACAUQUE | 32.21 | 18.76
147 | TR_NIRIVI | 29.73 | 12.54
148 | TR_VARONES | 37.16 | 6.8
149 | ATR_METR_220_1 | 48.19 | -3.91
150 | TR_NVA_VALD | 16.76 | 7
151 | Load2 | 32.78 | 5.84
152 | TR_LPEU_N1 | 32.43 | 14
153 | TR_TEMUCO66 | 91.23 | 28.56
154 | CLAJA_220 | 10.61 | -8.06
155 | INFOR_220 | 17.52 | 7.01
156 | TR_STAFE_220 | 43.12 | 11.43
157 | TR_CPACIFICO | 18.05 | 9.56
158 | CHARRUA_154 | 155.04 | 62.45
159 | CONCEPCION_220 | 128.4 | 35.4
160 | TR_HUALQUI_220 | 32.82 | 5.05
161 | TR_HUALP_N1 | 84.9 | -24.64
162 | TR_LGUINDOS | 39.73 | 12.88
163 | TR_MAPA | 33.1 | -18.9
164 | L_RUCUE220 | 1.29 | 0.27
165 | L_MAMPIL220 | 1.86 | 0.18
166 | TR_COLBUN_N1 | 98.24 | 33.28
167 | TR_EL_LOA | 23.51 | -0.4
168 | ELPENON_220 | 14.5 | 0.4

## old_PfBranch
PfBranchElementID | PfBranchElementName | PfTypeName
1 | 23/220kV TRF Aillin | ElmTr2
2 | 30MVA 66/13.2kV Longavi | ElmTr2
3 | ATR ANCOA 525/230kV 250MVA N1 | ElmTr2
4 | ATR ANCOA 525/230kV 750MVA N2 | ElmTr2
5 | ATR INV Eq | ElmTr2
6 | ATR POLPAICO 525/220kV 750MVA N1 | ElmTr2
7 | ATR POLPAICO 525/220kV 750MVA N2 | ElmTr2
8 | ATR SSAA PE Renaico II | ElmTr2
9 | Aillin 23/6.3kV_8 MVA | ElmTr2
10 | Bonito Elevador U1_U2 | ElmTr2
11 | Bonito Elevador U1_U2(1) | ElmTr2
12 | Cipresillos T1 7 MVA | ElmTr2
13 | Cipresillos T2 7 MVA | ElmTr2
14 | Feo Elevador U1 | ElmTr2
15 | PE Tchamma - TR EQ | ElmTr2
16 | PF Capricornio - Tr.Bloque_Eq | ElmTr2
17 | PF Capricornio - Tr.Principal | ElmTr2
18 | PF Pataguilla - Tr Bloque Equi | ElmTr2
19 | PF Pataguilla - Tr SSAA | ElmTr2
20 | PFV Taira 220/34.5 kV 120 MVA TRF1 | ElmTr2
21 | PFV Taira 220/34.5 kV 120 MVA TRF2 | ElmTr2
22 | PFV Taira 33/0.66 kV 109.2 MVA TRF1 | ElmTr2
23 | PFV Taira 33/0.66 kV 109.2 MVA TRF2 | ElmTr2
24 | Rucasol T1 110/23kV 10MVA | ElmTr2
25 | SSAA - Punta de Talca | ElmTr2
26 | SSAA AMP BESS LA CABAÑA 33/0.4 kV | ElmTr2
27 | SSAA BESS LA CABAÑA 33/0.4 kV | ElmTr2
28 | SSAA PE Puelche Sur | ElmTr2
29 | STATCOM MAIPO 220/56kV_200MVA | ElmTr2
30 | T1 PE Puelche Sur | ElmTr2
31 | T1_MT-BT_PF Venezia Solar | ElmTr2
32 | TR ABANICO 154/13.8kV 21.6MVA N1 | ElmTr2
33 | TR ABANICO 154/13.8kV 21.6MVA N2 | ElmTr2
34 | TR ABANICO 154/13.8kV 43MVA N3 | ElmTr2
35 | TR ABANICO 154/13.8kV 43MVA N4 | ElmTr2
36 | TR ACONCAGUA 110/12kV 42MVA N2 | ElmTr2
37 | TR ACONCAGUA 110/12kV 60MVA N1 | ElmTr2
38 | TR ACONCAGUA TG 110/12kV 102MVA | ElmTr2
39 | TR AGUA BUENA 220/33KV 170MVA | ElmTr2
40 | TR AGUAS CLARAS 66/14.4kV 55MVA N1 | ElmTr2
41 | TR AGUAS NEGRAS 66/14.49kV 60MVA | ElmTr2
42 | TR AIHUAPI 110/66kV 40MVA N3 | ElmTr2
43 | TR ALMEYDA 220/33kV 50/65MVA N1 | ElmTr2
44 | TR ANCUD 115/115kV 40MVA N1 | ElmTr2
45 | TR ANCUD 115/24kV 16MVA N1 | ElmTr2
46 | TR ANDACOLLO 66/23kV 8MVA N2 | ElmTr2
47 | TR ANDES GENERACION 110/10.5kV 63MVA | ElmTr2
48 | TR ANGAMOS (BESS) 220/13.8kV 25MVA | ElmTr2
49 | TR ANGAMOS 220/13.8kV 320MVA N1 | ElmTr2
50 | TR ANGAMOS 220/13.8kV 320MVA N2 | ElmTr2
51 | TR ANGOL 66/23kV 12MVA N2 | ElmTr2
52 | TR ANGOSTURA 220/13.8kV 167.5MVA N1 | ElmTr2
53 | TR ANGOSTURA 220/13.8kV 167.5MVA N2 | ElmTr2
54 | TR ANGOSTURA 220/13.8kV 60MVA N3 | ElmTr2
55 | TR ANTILHUE 220/11.5kV 62MVA | ElmTr2
56 | TR ANTILHUE 220/11.5kV 66MVA | ElmTr2
57 | TR ANTUCO 220/13.8kV 175MVA N1 | ElmTr2
58 | TR ANTUCO 220/13.8kV 175MVA N2 | ElmTr2
59 | TR ARICA 13.8/0.44kV 2.25MVA | ElmTr2
60 | TR ARICA 66/13.8kV 20MVA N2 | ElmTr2
61 | TR ARMAZONES 66/23kV 10MVA | ElmTr2
62 | TR ASOLARIIB 34.5/0.85 kV 145.8MVA | ElmTr2
63 | TR AZABACHE 110/33kV 72MVA | ElmTr2
64 | TR BESS Andes 23/0.48kV | ElmTr2
65 | TR BESS Angamos 13.8/0.48 kV | ElmTr2
66 | TR BESS NVA IMPERIAL 23/0.6kV 6.9M(1) | ElmTr2
67 | TR BESS SAN ANDRES 23/0.8kV 48MVA | ElmTr2
68 | TR BESS URIBE SOLAR 33/0.69kV(1) | ElmTr2
69 | TR BICENTENARIO 110/12.5kV 25MVA N2 | ElmTr2
70 | TR BOCAMINA 161/13.8kV 147MVA | ElmTr2
71 | TR BOCAMINA II 18/11kV 60MVA | ElmTr2
72 | TR BOCAMINA II 220/18kV 480MVA | ElmTr2
73 | TR BT/MT Load PH-11 | ElmTr2
74 | TR BT/MT Load PH-11 | ElmTr2
75 | TR BT/MT Load PH-12 | ElmTr2
76 | TR BT/MT Load PH-12 | ElmTr2
77 | TR BT/MT Load PH-12 | ElmTr2
78 | TR BT/MT Load PH-21 | ElmTr2
79 | TR BT/MT Load PH-21 | ElmTr2
80 | TR BT/MT Load PH-22 | ElmTr2
81 | TR BT/MT Load PH-22 | ElmTr2
82 | TR BT/MT Load PH-31 | ElmTr2
83 | TR BT/MT Load PH-32 | ElmTr2
84 | TR BT/MT NV-1 | ElmTr2
85 | TR BT/MT NV-2 | ElmTr2
86 | TR BT/MT NV-5 | ElmTr2
87 | TR BT/MT PH-11 | ElmTr2
88 | TR BT/MT PH-12 | ElmTr2
89 | TR BT/MT PH-21 | ElmTr2
90 | TR BT/MT PH-22 | ElmTr2
91 | TR BT/MT PH-31 | ElmTr2
92 | TR BT/MT PH-32 | ElmTr2
93 | TR BUCALEMU 66/13.2kV 13MVA | ElmTr2
94 | TR Bloque Eq1 PE Horizonte Norte | ElmTr2
95 | TR Bloque Eq2 PE Horizonte Norte | ElmTr2
96 | TR C ALFALFAL 2 220/15KV 170MVA N1 | ElmTr2
97 | TR C ALFALFAL 2 220/15KV 170MVA N2 | ElmTr2
98 | TR C ALFALFAL 220/12kV 100MVA N1 | ElmTr2
99 | TR C ALFALFAL 220/12kV 100MVA N2 | ElmTr2
100 | TR C ALFALFAL 220/33kV 10MVA N3 | ElmTr2
101 | TR C ALFALFAL 33/3.4kV 10MVA N3 | ElmTr2
102 | TR C ALTO RENAICO 23/0.69kV 1.8MVA | ElmTr2
103 | TR C ATACAMA TG1A 220/15kV 165MVA | ElmTr2
104 | TR C ATACAMA TG1B 220/15kV 165MVA | ElmTr2
105 | TR C ATACAMA TG2A 220/15kV 165MVA | ElmTr2
106 | TR C ATACAMA TG2B 220/15kV 165MVA | ElmTr2
107 | TR C ATACAMA TV1C 220/15kV 165MVA | ElmTr2
108 | TR C ATACAMA TV2C 220/15kV 165MVA | ElmTr2
109 | TR C AURORA 220/33kV 170MVA | ElmTr2
110 | TR C CARDONES 220/15.75kV 184MVA | ElmTr2
111 | TR C CHAPIQUIÑA 66/3kV 4.6MVA | ElmTr2
112 | TR C CHUFKEN 13.2/0.4 1.25MVA | ElmTr2
113 | TR C CONVENTO VIEJO 154/6.6kV 20MVA | ElmTr2
114 | TR C CORONEL 66/11.5kV 58MVA | ElmTr2
115 | TR C CUMBRES 23/13.2kV N/AMVA N1 | ElmTr2
116 | TR C CUMBRES 23/13.2kV N/AMVA N2 | ElmTr2
117 | TR C DIESEL ARICA 6.6/13.8kV 5MVA | ElmTr2
118 | TR C DIESEL ARICA 66/13.8kV 20MVA | ElmTr2
119 | TR C DIESEL ARICA 66/4.16kV 11.25MVA | ElmTr2
120 | TR C DIESEL TAMAYA 110/11kV 50MVA N1 | ElmTr2
121 | TR C DIESEL TAMAYA 110/11kV 50MVA N2 | ElmTr2
122 | TR C DIESEL TAMAYA 110/11kV 50MVA N3 | ElmTr2
123 | TR C GUAYACAN 23/6.3kV 8MVA N1 | ElmTr2
124 | TR C HORCONES 66/11kV 35MVA | ElmTr2
125 | TR C LA MINA 66/13.8kV 40MVA | ElmTr2
126 | TR C LAUTARO 66/13.2kV 30MVA N1 | ElmTr2
127 | TR C LAUTARO 66/13.2kV 30MVA N2 | ElmTr2
128 | TR C LICAN 110/13.2kV 18MVA | ElmTr2
129 | TR C LOS GUINDOS 220/15kV 160MVA N1 | ElmTr2
130 | TR C LOS GUINDOS 220/15kV 160MVA N2 | ElmTr2
131 | TR C LOS SAUCES 23/0.4kV 5MVA | ElmTr2
132 | TR C MAITENES 110/6.6kV 12MVA N1 | ElmTr2
133 | TR C MAITENES 110/6.6kV 12MVA N2 | ElmTr2
134 | TR C MAMPIL 220/13.8kV 30MVA N1 | ElmTr2
135 | TR C MAMPIL 220/13.8kV 30MVA N2 | ElmTr2
136 | TR C MOCHO 23/13.2kV 21MVA N1 | ElmTr2
137 | TR C NUEVA ALDEA II 15/11.5kV 15MVA | ElmTr2
138 | TR C PEHUENCHE 220/13.8kV 290MVA N1 | ElmTr2
139 | TR C PEHUENCHE 220/13.8kV 290MVA N2 | ElmTr2
140 | TR C PEUCHEN 220/13.8kV 45MVA N1 | ElmTr2
141 | TR C PEUCHEN 220/13.8kV 45MVA N2 | ElmTr2
142 | TR C PEUCHEN 23/13.8kV 5MVA | ElmTr2
143 | TR C QUELTEHUES 110/12kV 28MVA N1 | ElmTr2
144 | TR C QUELTEHUES 110/12kV 30MVA N2 | ElmTr2
145 | TR C QUINTERO 230/15kV 171MVA N1 | ElmTr2
146 | TR C QUINTERO 230/15kV 171MVA N2 | ElmTr2
147 | TR C RIO COLORADO 66/13.8kV 18MVA | ElmTr2
148 | TR C SAN ISIDRO 220/15kV 162412MVA N1 | ElmTr2
149 | TR C SAN ISIDRO 230/13.8kV 283.59MVA N2 | ElmTr2
150 | TR C SAN ISIDRO II 230/13.2kV 163MVA | ElmTr2
151 | TR C SAN ISIDRO II 230/15kV 305MVA | ElmTr2
152 | TR C SANTA ISABEL 220/23KV 176MVA | ElmTr2
153 | TR C TALTAL 220/15kV 124MVA N1 | ElmTr2
154 | TR C TALTAL 220/15kV 124MVA N2 | ElmTr2
155 | TR C TARAPACÁ 13.8/6.9kV 19MVA | ElmTr2
156 | TR C TARAPACÁ 220/13.8kV 184MVA | ElmTr2
157 | TR C TOCOPILLA 13.8/5.3kV 12MVA N14 | ElmTr2
158 | TR C TOCOPILLA 13.8/5.3kV 12MVA N15 | ElmTr2
159 | TR C TOCOPILLA 220/11.5kV 42MVA N3 | ElmTr2
160 | TR C TOCOPILLA 220/13.8kV 147MVA N14 | ElmTr2
161 | TR C TOCOPILLA 220/13.8kV 147MVA N15 | ElmTr2
162 | TR C TOCOPILLA 220/21kV 510MVA N16 | ElmTr2
163 | TR CABRERO 69/24kV 16MVA N2 | ElmTr2
164 | TR CACHAPOAL 66/23kV15MVA | ElmTr2
165 | TR CAITAN 220/66kV 60MVA N1 | ElmTr2
166 | TR CALAMA 105/23kV 33MVA N4 | ElmTr2
167 | TR CALLE CALLE 23/ 0.4kV 2.8MVA N8 | ElmTr2
168 | TR CAMPICHE 220/18kV 320MVA | ElmTr2
169 | TR CANDELARIA 230/15kV 160MVA N1 | ElmTr2
170 | TR CANDELARIA 230/15kV 160MVA N2 | ElmTr2
171 | TR CANELA 12/0.4kV 53MVA N1 | ElmTr2
172 | TR CANELA 220/12kV 63MVA N1 | ElmTr2
173 | TR CANELA 220/23kV 22.5MVA | ElmTr2
174 | TR CANETE 23/0.4kV 12.5MVA | ElmTr2
175 | TR CANUTILLAR 220/13.8kV 78MVA N1 | ElmTr2
176 | TR CANUTILLAR 220/13.8kV 78MVA N2 | ElmTr2
177 | TR CAPULLO 66/13.2kV 13.3MVA | ElmTr2
178 | TR CARDONES 220/20.4kV 100MVA | ElmTr2
179 | TR CAREN BAJO 23/13.8kV 12MVA | ElmTr2
180 | TR CAREN BAJO 23/13.8kV 25MVA | ElmTr2
181 | TR CARENA 44/6.3kV 5MVA N1 | ElmTr2
182 | TR CARENA 44/6.3kV 5MVA N2 | ElmTr2
183 | TR CARRERA PINTO 220/33 KV 100 MVA | ElmTr2
184 | TR CAVANCHA 13.2/4.16kV 4MVA | ElmTr2
185 | TR CELULOSA LAJA 13.2/6kV 10MVA N34 | ElmTr2
186 | TR CELULOSA LAJA 13.2/6kV 10MVA N36-1 | ElmTr2
187 | TR CELULOSA LAJA 13.2/6kV 10MVA N36-2 | ElmTr2
188 | TR CELULOSA LAJA 220/6kV 18.4MVA N1 | ElmTr2
189 | TR CELULOSA LAJA 220/6kV 18.4MVA N2 | ElmTr2
190 | TR CELULOSA LAJA 220/6kV 18.4MVA N3 | ElmTr2
191 | TR CELULOSA PACIFICO 220/13.2kV 62MVA N1 | ElmTr2
192 | TR CELULOSA PACIFICO 220/13.2kV 73MVA N2 | ElmTr2
193 | TR CENIZAS 110/11kV 30/35MVA(1) | ElmTr2
194 | TR CENTRAL ANCOA 66/13.8kV 40MVA N1 | ElmTr2
195 | TR CENTRAL SALTA 345/15.75kV N10 | ElmTr2
196 | TR CENTRAL SALTA 345/15.75kV N11 | ElmTr2
197 | TR CENTRAL SALTA 345/15.75kV N12 | ElmTr2
198 | TR CENTRAL SDGx 23/0.4kV 1.2MVA | ElmTr2
199 | TR CERRO DRAGÓN 110/13.8kV 33MVA | ElmTr2
200 | TR CERRO NAVIA STATCOM 220/35kV 140MVA | ElmTr2
201 | TR CERRO PABELLÓN 220/9.5kV 30MVA N1 | ElmTr2
202 | TR CERRO PABELLÓN 220/9.5kV 30MVA N2 | ElmTr2
203 | TR CH DIGUA 220/6.6kV 25MVA | ElmTr2
204 | TR CH LAS LAJAS 110/15KV 163MVA N1 | ElmTr2
205 | TR CH LAS LAJAS 110/15KV 163MVA N2 | ElmTr2
206 | TR CH Palacios 23/6.3 kV 3.7 MVA | ElmTr2
207 | TR CH SAN ANDRES 220/10.5kV 25MVA N1 | ElmTr2
208 | TR CH SAN ANDRES 220/10.5kV 25MVA N2 | ElmTr2
209 | TR CH SAN ANDRES 220/23kV 17MVA N3 | ElmTr2
210 | TR CHACA 23/0.69kV 3.15MVA | ElmTr2
211 | TR CHACAYA 110/4.16kV 17MVA N1 | ElmTr2
212 | TR CHACAYA 110/4.16kV 20MVA N2 | ElmTr2
213 | TR CHACAYA 13.8/4.3kV 17MVA | ElmTr2
214 | TR CHACAYA 15/4.4kV 20MVA | ElmTr2
215 | TR CHACAYA 220/13.8kV 176MVA N1 | ElmTr2
216 | TR CHACAYA 220/15kV 197MVA N2 | ElmTr2
217 | TR CHACAYA 220/15kV TG | ElmTr2
218 | TR CHACAYA 220/15kV TV | ElmTr2
219 | TR CHACAYA CTA 220/15kV 210MVA | ElmTr2
220 | TR CHACAYA CTH 220/15kV 210MVA | ElmTr2
221 | TR CHACAYES 110/13.2kV 65MVA N1 | ElmTr2
222 | TR CHACAYES 110/13.2kV 65MVA N2 | ElmTr2
223 | TR CHIBURGO 66/6.6kV 25MVA | ElmTr2
224 | TR CIPRESES 154/13.8kB 32MVA N1 | ElmTr2
225 | TR CIPRESES 154/13.8kB 32MVA N2 | ElmTr2
226 | TR CMPC PUENTE ALTO 44/6.3kV 12.5MVA | ElmTr2
227 | TR COCHRANE 220/18kV 320MVA N1 | ElmTr2
228 | TR COCHRANE 220/18kV 320MVA N2 | ElmTr2
229 | TR COCHRANE 6.9/0.48kV 4MVA | ElmTr2
230 | TR COLBUN 230/13.8kV 240MVA N1 | ElmTr2
231 | TR COLBUN 230/13.8kV 240MVA N2 | ElmTr2
232 | TR COLLAHUASI 220/23kV 100MVA N4 | ElmTr2
233 | TR COLLAHUASI 220/23kV 100MVA N5 | ElmTr2
234 | TR COLMITO 110/11.5kV 75MVA | ElmTr2
235 | TR CONCON 110/12kV 25MVA N1 | ElmTr2
236 | TR CONCON 110/12kV 25MVA N2 | ElmTr2
237 | TR CONEJO 220/33 KV 117MVA | ElmTr2
238 | TR CONSTITUCION 66/23kV 10MVA N2 | ElmTr2
239 | TR CONSTITUCION 66/23kV 20MVA N1 | ElmTr2
240 | TR COYA 66/13.3kV 16MVA | ElmTr2
241 | TR CR CHAGUAL(CONDORES) 220/23KV 110MVA | ElmTr2
242 | TR CR COMBARBALA 110/23KV 85MVA | ElmTr2
243 | TR CR CONDORES 23/0.415KV 1.25MVA L11 | ElmTr2
244 | TR CR CONDORES 23/0.415KV 1.25MVA L12 | ElmTr2
245 | TR CR CONDORES 23/0.415KV 1.25MVA L21 | ElmTr2
246 | TR CR CONDORES 23/0.415KV 1.25MVA L22 | ElmTr2
247 | TR CR LLANOS BLANCOS 220/23KV 85MVA N1 | ElmTr2
248 | TR CR LLANOS BLANCOS 220/23KV 85MVA N2 | ElmTr2
249 | TR CR PAJONALES 220/23KV 110MVA | ElmTr2
250 | TR CR SAN JAVIER 66/23KV 58MVA | ElmTr2
251 | TR CRUCERO 220/23kV 5MVA | ElmTr2
252 | TR CSP Cerro Dominador 220/13.2KV 128MVA | ElmTr2
253 | TR CUNCO 110/23kV 16MVA N1 | ElmTr2
254 | TR CURANILAHUE 66/24-13.8kV 10MVA N2 | ElmTr2
255 | TR CURILLINQUE 154/13.8kV 95MVA | ElmTr2
256 | TR Cardonal 110/23kV 133 MVA | ElmTr2
257 | TR Cardonal 23/0.75kV 6.35MVA | ElmTr2
258 | TR Colbún 220/13.8 kV (10 MVA) | ElmTr2
259 | TR Corrales 24.2/6.3 kV 3.6 MVA | ElmTr2
260 | TR DIEGO DE ALMAGRO 110/11.5kV 28MVA N1 | ElmTr2
261 | TR DIEGO DE ALMAGRO 110/11.5kV 28MVA N2 | ElmTr2
262 | TR DIEGO DE ALMAGRO 220/13.9kV 100MVA N6 | ElmTr2
263 | TR DOS VALLES 23/6.3kV 8.2MVA | ElmTr2
264 | TR DOÑA ANTONIA 110/33kV 90MVA | ElmTr2
265 | TR DOÑA ANTONIA 33/0.6kV 84MVA | ElmTr2
266 | TR DOÑA CARMEN 220/23kV 75MVA | ElmTr2
267 | TR Doña Antonia 690V/33kV | ElmTr2
268 | TR EL ARRAYAN 220/33kV 130MVA N1 | ElmTr2
269 | TR EL ARRIERO 220/33kV 120MVA N1 | ElmTr2
270 | TR EL MANZANO 23/6.3kV 6.3MVA | ElmTr2
271 | TR EL PAICO 66/13.8kV 20MVA | ElmTr2
272 | TR EL PASO 220/10.5kV 25MVA N1 | ElmTr2
273 | TR EL PASO 220/10.5kV 25MVA N2 | ElmTr2
274 | TR EL PASO 220/10.5kV 25MVA N3 | ElmTr2
275 | TR EL PASO 220/23kV 20MVA N4 | ElmTr2
276 | TR EL ROMERO 220/23kV 230MVA | ElmTr2
277 | TR EL SALVADOR 110/12kV 20MVA N2 | ElmTr2
278 | TR EL TORO 220/13.8kV 121MVA N1 | ElmTr2
279 | TR EL TORO 220/13.8kV 121MVA N2 | ElmTr2
280 | TR EL TORO 220/13.8kV 121MVA N3 | ElmTr2
281 | TR EL TORO 220/13.8kV 121MVA N4 | ElmTr2
282 | TR EL TOTORAL 66/12kV 15MVA | ElmTr2
283 | TR ELEVADORA 220/33kV 90MVA | ElmTr2
284 | TR ELEVADORA LAJA 220/11kV 21MVA N1 | ElmTr2
285 | TR ELEVADORA LAJA 220/11kV 21MVA N2 | ElmTr2
286 | TR EMELDA 11.5/0.38kV 15MVA N2 | ElmTr2
287 | TR EMELDA 11.5/0.38kV 18MVA N1 | ElmTr2
288 | TR EMELDA 110/10.5kV 50MVA N1 | ElmTr2
289 | TR EMELDA 110/11.5kV 50MVA N2 | ElmTr2
290 | TR EMILIA SOLAR 23/0.6 kV 6.25MVA | ElmTr2
291 | TR ENCUENTRO 220/23kV 10MVA | ElmTr2
292 | TR EQ PE Puelche Sur | ElmTr2
293 | TR ESCONDIDA B1 220/13.8kV 67.2MVA N1 | ElmTr2
294 | TR ESCONDIDA B1 220/13.8kV 67.2MVA N2 | ElmTr2
295 | TR ESCONDIDA B1 220/13.8kV 75MVA N3 | ElmTr2
296 | TR ESCONDIDA B1 220/13.8kV 75MVA N4 | ElmTr2
297 | TR ESCONDIDA B1 220/66kV 50MVA N5 | ElmTr2
298 | TR ESCONDIDA B1 220/66kV 50MVA N6 | ElmTr2
299 | TR ESPIGA DE ORO 23/0.8kV 3.2MVA | ElmTr2
300 | TR El Peumo 66/23 kV 30MVA | ElmTr2
301 | TR Eq 33/0.6KV 248MVA | ElmTr2
302 | TR Eq AGUA BUENA 33/0.65KV 156MVA | ElmTr2
303 | TR Eq AGUAS CLARAS 14.4/0.4kV 2MVA | ElmTr2
304 | TR Eq AGUAS CLARAS 14.4/0.4kV 58.5MVA | ElmTr2
305 | TR Eq AGUAS NEGRAS 14.49/0.4kV 24MVA | ElmTr2
306 | TR Eq AGUAS NEGRAS 14.49/0.4kV 24MVA 1 | ElmTr2
307 | TR Eq AGUAS NEGRAS 14.49/0.4kV 24MVA 2 | ElmTr2
308 | TR Eq AGUAS NEGRAS 14.49/0.4kV 24MVA 3 | ElmTr2
309 | TR Eq ALMEYDA 33/0.66kV 65MVA N1 | ElmTr2
310 | TR Eq ANDES SOLAR 23/0.4kV 25.5MVA | ElmTr2
311 | TR Eq ANDES SOLAR II 23/0.62kV 75MVA | ElmTr2
312 | TR Eq ANDES SOLAR II 23/0.66kV 130 MVA | ElmTr2
313 | TR Eq AZABACHE 33/0.636kV 68MVA | ElmTr2
314 | TR Eq BESS SALVADOR 23/0.48kV 64MVA | ElmTr2
315 | TR Eq BOLERO 220/23kV 200MVA | ElmTr2
316 | TR Eq BOLERO 33/0.69kV 148MVA | ElmTr2
317 | TR Eq C AURORA 33/0.4kV 163MVA | ElmTr2
318 | TR Eq C CURACAUTIN 13.2/0.4kV 3.75MVA N2 | ElmTr2
319 | TR Eq C PE LA FLOR 23/0.65kV 36MVA | ElmTr2
320 | TR Eq C QUELLON II 23/3.3kV 35MVA | ElmTr2
321 | TR Eq C San Javier 23/0.415kV N1 | ElmTr2
322 | TR Eq C San Javier 23/0.415kV N2 | ElmTr2
323 | TR Eq CALLAO 23/63kV 4MVA | ElmTr2
324 | TR Eq CALLE CALLE 23/0.4kV 19.6MVA N1-7 | ElmTr2
325 | TR Eq CANELA 23/0.69kV 19.8MVA | ElmTr2
326 | TR Eq CARRERA PINTO 33/0.27 KV 118.4MVA | ElmTr2
327 | TR Eq CBB 13.8/6.3kV 17MVA | ElmTr2
328 | TR Eq CHILOÉ 22/0.4kV 10MVA | ElmTr2
329 | TR Eq CHUYACA 23/3.3KV 28MVA | ElmTr2
330 | TR Eq CHUYACA 66/23KV 20MVA | ElmTr2
331 | TR Eq COLLAHUASI UN 23/11kV 40MVA 1 | ElmTr2
332 | TR Eq COLLAHUASI UN 23/11kV 40MVA 2 | ElmTr2
333 | TR Eq CONEJO 33/0.4KV 249.6MVA | ElmTr2
334 | TR Eq CONSTITUCION 22/0.4kV 13.5MVA N1 | ElmTr2
335 | TR Eq CONSTITUCION 22/0.4kV 13.5MVA N2 | ElmTr2
336 | TR Eq CR COMBARBALA 23/0.4KV 28MVA N1 | ElmTr2
337 | TR Eq CR COMBARBALA 23/0.4KV 28MVA N2 | ElmTr2
338 | TR Eq CR COMBARBALA 23/0.4KV 28MVA N3 | ElmTr2
339 | TR Eq CR CONDORES 23/0.415KV 28 MVA 11 | ElmTr2
340 | TR Eq CR CONDORES 23/0.415KV 28 MVA 12 | ElmTr2
341 | TR Eq CR CONDORES 23/0.415KV 28 MVA 21 | ElmTr2
342 | TR Eq CR CONDORES 23/0.415KV 28 MVA 22 | ElmTr2
343 | TR Eq CR PAJONAL 23/0.415KV 1.2MVA L11 | ElmTr2
344 | TR Eq CR PAJONAL 23/0.415KV 1.2MVA L12 | ElmTr2
345 | TR Eq CR PAJONAL 23/0.415KV 1.2MVA L21 | ElmTr2
346 | TR Eq CR PAJONAL 23/0.415KV 1.2MVA L22 | ElmTr2
347 | TR Eq CR PAJONALES 23/0.415KV 28MVA 11 | ElmTr2
348 | TR Eq CR PAJONALES 23/0.415KV 28MVA 12 | ElmTr2
349 | TR Eq CR PAJONALES 23/0.415KV 28MVA 21 | ElmTr2
350 | TR Eq CR PAJONALES 23/0.415KV 28MVA 22 | ElmTr2
351 | TR Eq CURACAUTIN 66/13.2kV 5.2MVA N2 | ElmTr2
352 | TR Eq DIEGO DE ALMA S 33/0.69KV 211.6MVA | ElmTr2
353 | TR Eq DOÑA CARMEN 23/0.42kV 35MVA | ElmTr2
354 | TR Eq EL ARRIERO 33/0.69kV 120MVA | ElmTr2
355 | TR Eq EL PELÍCANO 23/0.38kV 1.8MVA | ElmTr2
356 | TR Eq EL ROMERO 23/0.4kV 230MVA | ElmTr2
357 | TR Eq ENORCHILE 13.2/0.4kV 5MVA N1 | ElmTr2
358 | TR Eq ENORCHILE 13.2/0.4kV 5MVA N2 | ElmTr2
359 | TR Eq GRANJA SOLAR T1 33/0.67kV 115MVA | ElmTr2
360 | TR Eq JAVIERA 22/0.4kV 74MVA | ElmTr2
361 | TR Eq LA HUAYCA II 23/0.375kV 25MVA | ElmTr2
362 | TR Eq LAS PIEDRAS 23/0.4kV 26MVA 1 | ElmTr2
363 | TR Eq LAS PIEDRAS 23/0.4kV 26MVA 2 | ElmTr2
364 | TR Eq LAS PIEDRAS 23/0.4kV 26MVA 3 | ElmTr2
365 | TR Eq LAS PIEDRAS 23/0.4kV 26MVA 4 | ElmTr2
366 | TR Eq LL COLORADOS 23/0.4kV 12.6MVA 8-14 | ElmTr2
367 | TR Eq LL COLORADOS 23/0.4kV 3.6MVA 2 | ElmTr2
368 | TR Eq LL COLORADOS 23/0.4kV 3.6MVA 4-5 | ElmTr2
369 | TR Eq LL COLORADOS 23/0.4kV 3.6MVA 6-7 | ElmTr2
370 | TR Eq LOS CURUROS 33/0.69KV 119.7MVA | ElmTr2
371 | TR Eq LOS OLIVOS 23/0.4kV 5MVA 1 | ElmTr2
372 | TR Eq LOS OLIVOS 23/0.4kV 5MVA 2 | ElmTr2
373 | TR Eq LOS OLIVOS 23/0.4kV 5MVA 3 | ElmTr2
374 | TR Eq LOS OLIVOS 23/0.4kV 5MVA 4 | ElmTr2
375 | TR Eq LUZ DEL NORTE 23/0.36KV 138MVA | ElmTr2
376 | TR Eq MALGARIDA 33/0.63KV 240MVA | ElmTr2
377 | TR Eq MOLINOS 23/0.4kV 24MVA 1 | ElmTr2
378 | TR Eq MOLINOS 23/0.4kV 24MVA 2 | ElmTr2
379 | TR Eq MOLINOS 23/0.4kV 26MVA 3 | ElmTr2
380 | TR Eq MOLINOS 23/0.4kV 26MVA 4 | ElmTr2
381 | TR Eq PE ALENA 33/0.69KV 96MVA | ElmTr2
382 | TR Eq PE C LEON III 33/0.6kV 60MVA A II | ElmTr2
383 | TR Eq PE C LEON III 33/0.6kV 60MVA B II | ElmTr2
384 | TR Eq PE C LEONES II 33/0.69KV 132MVA 1 | ElmTr2
385 | TR Eq PE C LEONES II 33/0.69KV 137MVA 2 | ElmTr2
386 | TR Eq PE CERRO TIGRE 33/0.69KV 227MVA | ElmTr2
387 | TR Eq PE CUEL 23/0.62KV 35.2MVA | ElmTr2
388 | TR Eq PE Calama 33/0.69KV 198MVA N1 | ElmTr2
389 | TR Eq PE EL ARRAYAN 33/0.69KV 130MVA | ElmTr2
390 | TR Eq PE LA ESTRELLA 33/0.96KV 61MVA | ElmTr2
391 | TR Eq PE LEBU 3-4-5 13.2/0.69KV 2.4MVA | ElmTr2
392 | TR Eq PE LEBU 6-7 13.2/0.69KV 3.2MVA | ElmTr2
393 | TR Eq PE LEBU 8-9 13.2/0.69KV 3.2MVA | ElmTr2
394 | TR Eq PE LOMAS DUQUECO 66/0.72KV 72MVA | ElmTr2
395 | TR Eq PE LOS OLMOS 33/0.69KV 123MVA | ElmTr2
396 | TR Eq PE MALLECO SUR 33/0.65KV 152MVA | ElmTr2
397 | TR Eq PE MESAMAVIDA 33/0.69KV 64.2 | ElmTr2
398 | TR Eq PE NEGRETE 23/0.65 40MVA | ElmTr2
399 | TR Eq PE PUNTA COLORADA 11/0.69KV 25MVA | ElmTr2
400 | TR Eq PE RENAICO 33/0.69KV 92MVA | ElmTr2
401 | TR Eq PE SAN JUAN 33/0.65KV 101MVA N1 | ElmTr2
402 | TR Eq PE SAN JUAN 33/0.65KV 109MVA N2 | ElmTr2
403 | TR Eq PE TOLPAN 33/12kV 95.2MVA | ElmTr2
404 | TR Eq PE TOTORAL 23/0.69KV 48.3MVA | ElmTr2
405 | TR Eq PECABO LEONES I 34.5/0.6kV 28MVA | ElmTr2
406 | TR Eq PECABO LEONES I 34.5/0.6kV 39MVA | ElmTr2
407 | TR Eq PECABO LEONES I 34.5/0.6kV 59MVA | ElmTr2
408 | TR Eq PECABO LEONES I 34.5/0.6kV 70MVA | ElmTr2
409 | TR Eq PECABO LEONES III 33/0.6kV 43MVA A | ElmTr2
410 | TR Eq PECABO LEONES III 33/0.6kV 43MVA B | ElmTr2
411 | TR Eq PFV Atac Solar II 33/0.66KV 175MVA | ElmTr2
412 | TR Eq PFV CHAÑARES 33/0.36 40MVA | ElmTr2
413 | TR Eq PFV DEL DESIERTO 23/0.65KV 24MVA | ElmTr2
414 | TR Eq PFV LA CRUZ 33/0.66KV 56MVA | ElmTr2
415 | TR Eq PFV LALACKAMA 33/0.36KV 66MVA | ElmTr2
416 | TR Eq PFV LOS ANDES 23/0.65KV 24MVA | ElmTr2
417 | TR Eq PFV LOS LOROS 110/23kV 58MVA | ElmTr2
418 | TR Eq PFV LOS LOROS 23/0.4kV 58MVA | ElmTr2
419 | TR Eq PFV PAMPA S NOR 33/0.38KV 73MVA | ElmTr2
420 | TR Eq PFV PAMPA TIGRE 33/0.6KV 109MVA | ElmTr2
421 | TR Eq PFV PMG Antay 23/0.415kV 13MVA | ElmTr2
422 | TR Eq PFV PSSOLAR 23/0.42kV 10.5MVA | ElmTr2
423 | TR Eq PFV SOL DEL NORTE 23/0.65KV 24MVA | ElmTr2
424 | TR Eq PFV STA ISABEL 23/0.6kV 173MVA | ElmTr2
425 | TR Eq PFV Valle Escondi 33/0.69KV 113MVA | ElmTr2
426 | TR Eq PILAR LOS AMAR 23/0.3KV 3.2MVA | ElmTr2
427 | TR Eq PV CERRO DOMINADOR 33/0.4kV 115MVA | ElmTr2
428 | TR Eq PV SALVADOR 23/0.4kV 72MVA | ElmTr2
429 | TR Eq QUILAPILUN 22/0.4kV 118MVA | ElmTr2
430 | TR Eq RIO ESCONDID 33/0.63/0.63kV 157MVA | ElmTr2
431 | TR Eq SAN GABRIEL 33/12kV 207MVA | ElmTr2
432 | TR Eq SAN PEDRO 30/0.69kV 42.3MVA(1) | ElmTr2
433 | TR Eq SAN PEDRO 33/0.69kV 72MVA | ElmTr2
434 | TR Eq SANTA RITA 23/0.69kV 216.2MVA | ElmTr2
435 | TR Eq SANTIAGO SOLAR 30/0.4kV 113MVA | ElmTr2
436 | TR Eq SARCO 33/0.66kV 190MVA | ElmTr2
437 | TR Eq SOLAR JAMA I 23/0.42kV 32.25MVA | ElmTr2
438 | TR Eq SOLAR JAMA II 23/0.42kV 23.15MVA | ElmTr2
439 | TR Eq TALINAY ORI 33/0.69kV 31.5MV(1) | ElmTr2
440 | TR Eq TALINAY ORI 33/0.69kV 31.5MVA | ElmTr2
441 | TR Eq TALINAY PONIENTE 33/0.69kV 29.4MVA | ElmTr2
442 | TR Eq TALINAY PONIENTE 33/0.69kV 37.8MVA | ElmTr2
443 | TR Eq URIBE SOLAR 33/0.44kV | ElmTr2
444 | TR Eq USYA 33/0.63kV 62.53MVA | ElmTr2
445 | TR FLORIDA 2 110/12.5kV 25MVA | ElmTr2
446 | TR FLORIDA 3 12/2.4kV 3MVA | ElmTr2
447 | TR FPC 154/6kV 24MVA | ElmTr2
448 | TR FPC 6/5.5kV 6MVA | ElmTr2
449 | TR GRANJA SOLAR T1 220/33kV 120MVA | ElmTr2
450 | TR GUACOLDA 220/13.8kV 176.5MVA N1 | ElmTr2
451 | TR GUACOLDA 220/13.8kV 176.5MVA N2 | ElmTr2
452 | TR GUACOLDA 220/13.8kV 180MVA N4 | ElmTr2
453 | TR GUACOLDA 242/14.5kV 182MVA N5 | ElmTr2
454 | TR HORIZONTE NORTE 220/33kV 220MVA N1 | ElmTr2
455 | TR HORIZONTE NORTE 220/33kV 220MVA N2 | ElmTr2
456 | TR HORIZONTE SUR 220/33kV 220MVA N1 | ElmTr2
457 | TR HORIZONTE SUR 220/33kV 220MVA N2 | ElmTr2
458 | TR HORNITOS 220/11kV 78MVA | ElmTr2
459 | TR HUASCO 110/11.5kV 28MVA N1 | ElmTr2
460 | TR HUASCO 110/11.5kV 28MVA N2 | ElmTr2
461 | TR HUASCO 110/11.5kV 28MVA N3 | ElmTr2
462 | TR HUASCO 110/6.3kV 10MVA N4 | ElmTr2
463 | TR HUASCO 110/6.3kV 10MVA N5 | ElmTr2
464 | TR IEM 220/20kV 442MVA | ElmTr2
465 | TR INCA DE ORO 220/33KV 250MVA | ElmTr2
466 | TR IQUIQUE 66/13.8kV 20MVA N1 | ElmTr2
467 | TR IQUIQUE 66/13.8kV 20MVA N2 | ElmTr2
468 | TR ISLA 154/13.8kV 36MVA N1 | ElmTr2
469 | TR ISLA 154/13.8kV 36MVA N2 | ElmTr2
470 | TR ITATA 66/10.5kV 25MVA | ElmTr2
471 | TR JAVIERA 110/22kV 85MVA | ElmTr2
472 | TR KALLPA 33/0.9kV 6.35MVA N1 | ElmTr2
473 | TR KALLPA 33/0.9kV 6.35MVA N2 | ElmTr2
474 | TR KELAR 220/15kV 220MVA N1 | ElmTr2
475 | TR KELAR 220/15kV 220MVA N2 | ElmTr2
476 | TR KELAR 220/15kV 220MVA N3 | ElmTr2
477 | TR LA CALERA 110/44kV 30MVA N1 | ElmTr2
478 | TR LA CEBADA 220/33 KV 120MVA | ElmTr2
479 | TR LA CONFLUENCIA 220/15kV 96MVA N1 | ElmTr2
480 | TR LA CONFLUENCIA 220/15kV 96MVA N2 | ElmTr2
481 | TR LA ESPERANZA 23/0.4kV 12.5MVA | ElmTr2
482 | TR LA HIGUERA 220/13.8kV 91MVA N1 | ElmTr2
483 | TR LA HIGUERA 220/13.8kV 91MVA N2 | ElmTr2
484 | TR LA HUAYCA II 66/23kV 25MVA | ElmTr2
485 | TR LA LAJA ENER-COYANCO 110/23kV 20MVA | ElmTr2
486 | TR LA PORTADA 110/23kV 20MVA N1 | ElmTr2
487 | TR LA PORTADA 23/0.38kV 4MVA N2 | ElmTr2
488 | TR LA SILLA 23/0.4kV 2.2MVA | ElmTr2
489 | TR LAGUNA SECA 220/23kV 83.33MVA N1 | ElmTr2
490 | TR LAGUNA SECA 220/23kV 83.33MVA N2 | ElmTr2
491 | TR LAGUNA SECA 220/23kV 83.33MVA N3 | ElmTr2
492 | TR LAGUNA SECA 220/69kV 50MVA N7 | ElmTr2
493 | TR LAGUNA SECA 220/69kV 50MVA N8 | ElmTr2
494 | TR LAGUNA VERDE 110/12kV 50MVA | ElmTr2
495 | TR LAGUNA VERDE 115/11.5kV 28MVA N3 | ElmTr2
496 | TR LAGVERDE 110/66kV 60MVA | ElmTr2
497 | TR LALTA 220/13.8kV 42MVA | ElmTr2
498 | TR LAS NALCAS 23/6.3kV 2.2MVA N3 | ElmTr2
499 | TR LAS NALCAS 23/6.3kV 3.8MVA N1 | ElmTr2
500 | TR LAS NALCAS 23/6.3kV 3.8MVA N2 | ElmTr2
501 | TR LAS PIEDRAS 110/23kV 100MVA | ElmTr2
502 | TR LAS VEGAS 110/44kV 28MVA N1 | ElmTr2
503 | TR LAS VEGAS 110/44kV 28MVA N2 | ElmTr2
504 | TR LAS VEGAS 115/13.2kV 30MVA N5 | ElmTr2
505 | TR LASANA 220/33kV 120MVA | ElmTr2
506 | TR LEBU 66/13.2kV 10MVA N2 | ElmTr2
507 | TR LICANCO 66/24kV 16MVA | ElmTr2
508 | TR LICANTEN 66/13.8kV 12.5MVA | ElmTr2
509 | TR LINARES 66/66kV 20MVA | ElmTr2
510 | TR LINARES NORTE 13.2/0.4kV 0.6MVA | ElmTr2
511 | TR LINARES NORTE 66/13.2kV 12MVA N2 | ElmTr2
512 | TR LIRCAY 66/6.6kV 22MVA | ElmTr2
513 | TR LLANO DE LLAMPOS 220/23kV 120MVA N1 | ElmTr2
514 | TR LLANO DE LLAMPOS 23/0.4kV 120MVA N1 | ElmTr2
515 | TR LLAUQUEREO 23/6.3kV 22MVA | ElmTr2
516 | TR LLCOLORADOS 23/0.4kV 1.25MVA | ElmTr2
517 | TR LO PRADO 110/46kV 28MVA N1 | ElmTr2
518 | TR LO PRADO 44/12.15kV 3.5MVA N2 | ElmTr2
519 | TR LOMA LOS COLORADOS 110/23kV 25MVA | ElmTr2
520 | TR LOS ESPINOS 220/23kV 125MVA | ElmTr2
521 | TR LOS ESPINOS 23/0.4kV 30MVA 1 | ElmTr2
522 | TR LOS ESPINOS 23/0.4kV 30MVA 2 | ElmTr2
523 | TR LOS ESPINOS 23/0.4kV 30MVA 3 | ElmTr2
524 | TR LOS ESPINOS 23/0.4kV 30MVA 4 | ElmTr2
525 | TR LOS ESPINOS 23/0.4kV 30MVA 5 | ElmTr2
526 | TR LOS HIERROS 110/6.6kV 30MVA | ElmTr2
527 | TR LOS HIERROS II 110/6.6kV 7MVA | ElmTr2
528 | TR LOS MOLLES 66/13.8kV 20MVA | ElmTr2
529 | TR LOS OLMOS 220/33KV 120MVA | ElmTr2
530 | TR LOS PINOS 220/11.5kV 150MVA | ElmTr2
531 | TR LOS QUILOS 66/6.6kV 13.5MVA N1 | ElmTr2
532 | TR LOS QUILOS 66/6.6kV 13.5MVA N2 | ElmTr2
533 | TR LOS QUILOS 66/6.6kV 22.08MVA N3 | ElmTr2
534 | TR LOS VIENTOS 110/15kV 160MVA | ElmTr2
535 | TR LUZ DEL NORTE 220/23kV 150MVA N2 | ElmTr2
536 | TR La Confianza 23/6.3kV 3.3MVA | ElmTr2
537 | TR Los Cerrillos 23/0.75kV 6.35MVA | ElmTr2
538 | TR MACHICURA 230/13.8kV 53MVA N1 | ElmTr2
539 | TR MACHICURA 230/13.8kV 53MVA N2 | ElmTr2
540 | TR MAIPO 230/115kV 60MVA | ElmTr2
541 | TR MAITENCILLO 220/13.8kV 40MVA N1 | ElmTr2
542 | TR MALGARIDA 220/33KV 220MVA | ElmTr2
543 | TR MALLARAUCO 13.2/3.3 4.2MVA | ElmTr2
544 | TR MANTOS BLANCOS 220/23kV 50MVA | ElmTr2
545 | TR MANTOS BLANCOS 23/6.3kV 40MVA | ElmTr2
546 | TR MAPA 220/15KV 200MVA N2(1) | ElmTr2
547 | TR MAPA 220/15KV 230MVA N1(1) | ElmTr2
548 | TR MAPA 220/66KV 40MVA T5 | ElmTr2
549 | TR MAPA 220/66KV 40MVA T6 | ElmTr2
550 | TR MARIPOSAS 69/6.6kV 7.5MVA | ElmTr2
551 | TR MARÍA ELENA 22/0.36kV 0.15MVA | ElmTr2
552 | TR MARÍA ELENA 220/22kV 80MVA N1 | ElmTr2
553 | TR MASISA 66/13.2kV 30MVA | ElmTr2
554 | TR MEDELLIN TP 23/0.4kV 30MVA 1 | ElmTr2
555 | TR MEDELLIN TP 23/0.4kV 30MVA 2 | ElmTr2
556 | TR MEDELLIN TP 23/0.4kV 30MVA 3 | ElmTr2
557 | TR MEDELLIN TP 23/0.4kV 30MVA 4 | ElmTr2
558 | TR MEJILLONES 110/13.8kV 30MVA | ElmTr2
559 | TR MEJILLONES 220/23kV 40MVA N4 | ElmTr2
560 | TR MEJILLONES 23/13.2kV 12MVA | ElmTr2
561 | TR MELIPILLA 110/66kV 50MVA N2 | ElmTr2
562 | TR MOCHO 110/23 KV 50MVA T1 | ElmTr2
563 | TR MOLINOS 110/23kV 100MVA | ElmTr2
564 | TR MONTE PATRIA 66/23kV 10MVA | ElmTr2
565 | TR MONTE REDONDO 220/23kV 48MVA | ElmTr2
566 | TR MONTE REDONDO 23/0.4kV 55MVA | ElmTr2
567 | TR MVC 154/23kV 25MVA N3 | ElmTr2
568 | TR MVC 154/4.16kV 20MVA N1 | ElmTr2
569 | TR MVC 154/4.16kV 20MVA N2 | ElmTr2
570 | TR MVC DS1 15/0.4kV 2.5MVA | ElmTr2
571 | TR MVC DS1 15/4.16kV 2.5MVA | ElmTr2
572 | TR MVC DS2 15/0.4kV 2.5MVA | ElmTr2
573 | TR MVC ESPERANZA 11.5/4.16kV 22MVA N1 | ElmTr2
574 | TR Manantiales 23/0.75kV 6.35MVA | ElmTr2
575 | TR Montenegro 66/13.8kV 30MVA | ElmTr2
576 | TR NAHUELBUTA 69/24kV 30-40MVA N2 | ElmTr2
577 | TR NARANJOS 66/22kV 12 MVA | ElmTr2
578 | TR NEGRETE 66/23KV 50MVA 2 | ElmTr2
579 | TR NEGRETE 66/23kV 40MVA N1 | ElmTr2
580 | TR NEHUENCO I 230/10.5kV 175MVA N2 | ElmTr2
581 | TR NEHUENCO I 230/15.75kV 275MVA N1 | ElmTr2
582 | TR NEHUENCO II 230/15.75kV 180.7MVA N4 | ElmTr2
583 | TR NEHUENCO II 230/15.75kV 335MVA N3 | ElmTr2
584 | TR NEHUENCO III 235/10.5kV 125MVA N5 | ElmTr2
585 | TR NEWEN 66/11.5kV 22MVA | ElmTr2
586 | TR NORGENER 220/13.8kV 156.5MVA N1 | ElmTr2
587 | TR NORGENER 220/13.8kV 156.5MVA N2 | ElmTr2
588 | TR NUEVA RENCA 110/15.75kV 205MVA N2 | ElmTr2
589 | TR NUEVA RENCA 110/15.75kV 280MVA N3 | ElmTr2
590 | TR NUEVA VENTANAS 220/18kV 320MVA | ElmTr2
591 | TR NVA P DE AZUCA 500/19.3KV 200MVA N3-4 | ElmTr2
592 | TR OASIS 220/33KV 175MVA | ElmTr2
593 | TR OLIVOS 110/23kV 125MVA | ElmTr2
594 | TR ORAFTI 23/13.2kV 2.5MVA | ElmTr2
595 | TR PAJONALES 110/23kV 2MVA | ElmTr2
596 | TR PALMAR 110/13.2kV 15MVA N1 | ElmTr2
597 | TR PALMAR 110/13.2kV NAMVA N2 | ElmTr2
598 | TR PALMUCHO 66/13.8kV 35MVA | ElmTr2
599 | TR PAMPA S NOR 220/33kV 90MVA | ElmTr2
600 | TR PAN DE AZUCAR 220/13.8kV 40MVA N5 | ElmTr2
601 | TR PAN DE AZUCAR 220/13.8kV 40MVA N6 | ElmTr2
602 | TR PANGAL 66/13.8kV 5MVA | ElmTr2
603 | TR PANGUE 220/13.8kV 290MVA N1 | ElmTr2
604 | TR PANGUE 220/13.8kV 290MVA N2 | ElmTr2
605 | TR PAPELERA BIO BIO 66/6kV 10MVA N1 | ElmTr2
606 | TR PAPELERA TALAGANTE 69/13.2kV 30MVA | ElmTr2
607 | TR PE ALENA 154/33KV 100MVA | ElmTr2
608 | TR PE CABO LEONES II 220/33KV 102M(1) | ElmTr2
609 | TR PE CABO LEONES II 220/33KV 102MVA 1 | ElmTr2
610 | TR PE CERRO TIGRE 220/33KV 200MVA | ElmTr2
611 | TR PE CUEL 154/23KV 40MVA | ElmTr2
612 | TR PE EL MAITEN 23/6kV 12MVA | ElmTr2
613 | TR PE EL MAITEN 66/23kV 12MVA N1 | ElmTr2
614 | TR PE LA ESTRELLA 110/33KV 55MVA | ElmTr2
615 | TR PE LA ESTRELLA 33/0.4 kV 160kW | ElmTr2
616 | TR PE LEBU 1-2 13.2/0.69KV 0.63MVA | ElmTr2
617 | TR PE LOMAS DUQUECO 66/33KV 80 MVA | ElmTr2
618 | TR PE LOS BUENOS AIRES 33/0.4kV 28MVA | ElmTr2
619 | TR PE LOS BUENOS AIRES 66/33kV 28MVA | ElmTr2
620 | TR PE MESAMAVIDA 154/33KV 80MVA | ElmTr2
621 | TR PE SAN JUAN 220/33kV 110MVA N1 | ElmTr2
622 | TR PE SAN JUAN 220/33kV 110MVA N2 | ElmTr2
623 | TR PE TALTAL 33/0.65kV 114MVA | ElmTr2
624 | TR PE TOLPAN 220/33kV 150MVA | ElmTr2
625 | TR PE TOTORAL 220/66KV 50MVA | ElmTr2
626 | TR PE TOTORAL 66/23KV 50MVA | ElmTr2
627 | TR PEQ 220/23KV 100MVA 1 | ElmTr2
628 | TR PEQ 220/23KV 120MVA 2 | ElmTr2
629 | TR PEQ 33/0.63KV 108MVA 1 | ElmTr2
630 | TR PEUMO 66/22kV 12 MVA | ElmTr2
631 | TR PF Tamango 66/23kV 58 MVA | ElmTr2
632 | TR PFV Atacama Sol II 220/33KV 90MVA N1 | ElmTr2
633 | TR PFV Atacama Sol II 220/33KV 90MVA N2 | ElmTr2
634 | TR PFV CHAÑARES 110/33 40MVA | ElmTr2
635 | TR PFV EL AGUILA 13.8/0.345 3x800kVA | ElmTr2
636 | TR PFV LA CRUZ 220/33KV 60MVA | ElmTr2
637 | TR PFV LA HUELLA 220/33 KV 95MVA | ElmTr2
638 | TR PFV LA HUELLA 33/0.66 KV 2.42 MVA | ElmTr2
639 | TR PFV LA HUELLA 33/0.6KV 94MVA | ElmTr2
640 | TR PFV LALACKAMA 220/33KV 63MVA | ElmTr2
641 | TR PFV Lucas Solar 23/0.6 kV 3.125 MVA | ElmTr2
642 | TR PFV PAMPA TIGRE 220/33KV120MVA | ElmTr2
643 | TR PFV SAN ANDRÉS 23/0.4kV 58MVA | ElmTr2
644 | TR PFV SOL DEL DESIERTO 220/33KV 250MVA | ElmTr2
645 | TR PFV Sol de Desierto 33/0.4KV 0.3MVA | ElmTr2
646 | TR PFV Tamaya Solar 110/33KV 130MVA | ElmTr2
647 | TR PFV Valle Escondido 220/33KV 120MVA | ElmTr2
648 | TR PICOIQUEN 66/13.2kV 30MVA | ElmTr2
649 | TR PILAR LOS AMARILLOS 23/12KV 3.6MVA | ElmTr2
650 | TR PILMAIQUEN 66/6.9kV 13.5MVA N4 | ElmTr2
651 | TR PILMAIQUEN 66/6.9kV 13.5MVA N5 | ElmTr2
652 | TR PILMAIQUEN 66/6.9kV 5.6MVA N1 | ElmTr2
653 | TR PILMAIQUEN 66/6.9kV 5.6MVA N2 | ElmTr2
654 | TR PILMAIQUEN 66/6.9kV 5.6MVA N3 | ElmTr2
655 | TR PLACILLA 110/12kV 30MVA N1 | ElmTr2
656 | TR PLACILLA 110/12kV 30MVA N2 | ElmTr2
657 | TR PLANTA ARAUCO 69/13.8kV 40MVA N1 | ElmTr2
658 | TR PLANTA ARAUCO 69/13.8kV 40MVA N2 | ElmTr2
659 | TR PLANTA CONSTITUCION 66/6kV 28MVA N1 | ElmTr2
660 | TR PLANTA MDP TENO 154/13.2kV 12MVA | ElmTr2
661 | TR PLANTA VALDIVIA 220/15kV 90MVA N1 | ElmTr2
662 | TR PLANTA VIÑALES 66/13.2kV 22MVA N1 | ElmTr2
663 | TR PLANTA VIÑALES 66/13.2kV 22MVA N2 | ElmTr2
664 | TR PLANTA ÓXIDOS 220/13.8kV 66.7MVA N1 | ElmTr2
665 | TR PLANTA ÓXIDOS 220/13.8kV 66.7MVA N2 | ElmTr2
666 | TR PMG NORTH WEST 23/06 kV 3.125 MVA | ElmTr2
667 | TR POLPAICO 220/19kV 100MVA N4 | ElmTr2
668 | TR PROVIDENCIA 69/6.9kV 14/18MVA | ElmTr2
669 | TR PUENTE ALTO (CMPC) 110/11.5kV 60MVA | ElmTr2
670 | TR PUERTO MONTT 220/16.7kV 70MVA N4 | ElmTr2
671 | TR PULELFU 66/6.6kV 10MVA | ElmTr2
672 | TR PULLINQUE 66/13.8kV 20MVA N1 | ElmTr2
673 | TR PULLINQUE 66/13.8kV 20MVA N2 | ElmTr2
674 | TR PULLINQUE 66/13.8kV 20MVA N3 | ElmTr2
675 | TR PUNITAQUI 66/13.2kV 20MVA | ElmTr2
676 | TR PUNTA COLORADA 220/11kV 35MVA | ElmTr2
677 | TR PUNTA PALMERAS 12/0.4kV 50MVA | ElmTr2
678 | TR PUNTA PALMERAS 220/12kV 50MVA | ElmTr2
679 | TR PUNTA SIERRA 220/31.5kV 120MVA | ElmTr2
680 | TR PUNTA SIERRA 31.5/0.69kV 88MVA | ElmTr2
681 | TR PUNTILLA 110/6.6kV 20MVA | ElmTr2
682 | TR PV CERRO DOMINADOR 220/33kV 110MVA | ElmTr2
683 | TR PV SALVADOR 110/23kV 72MVA | ElmTr2
684 | TR Palpana 220/33 kV 200MVA | ElmTr2
685 | TR PdV 24.2/6.3 kV 3.6 MVA | ElmTr2
686 | TR QUELENTARO 110/24kV 13MVA | ElmTr2
687 | TR QUELLON 110/23kV 16MVA N1 | ElmTr2
688 | TR QUILAPILUN 220/22kV 130MVA | ElmTr2
689 | TR QUILLECO 220/13.8kV 38MVA N1 | ElmTr2
690 | TR QUILLECO 220/13.8kV 38MVA N2 | ElmTr2
691 | TR Queltehues 110/13.8kV 28 MVA N3 | ElmTr2
692 | TR RALCO 220/13.8kV 420MVA N1 | ElmTr2
693 | TR RALCO 220/13.8kV 420MVA N2 | ElmTr2
694 | TR RANDE 220/33kV 150MVA N3 | ElmTr2
695 | TR RANDE 220/33kV 90MVA N1 | ElmTr2
696 | TR RANDE 220/33kV 90MVA N2 | ElmTr2
697 | TR RAPEL 220/13.8kV 100MVA N11 | ElmTr2
698 | TR RAPEL 220/13.8kV 100MVA N12 | ElmTr2
699 | TR RAPEL 220/13.8kV 100MVA N21 | ElmTr2
700 | TR RAPEL 220/13.8kV 100MVA N22 | ElmTr2
701 | TR RAPEL 220/13.8kV 100MVA N5 | ElmTr2
702 | TR RAPEL 66/13.8kV 100MVA N11B | ElmTr2
703 | TR RAPEL 66/13.8kV 100MVA N12A | ElmTr2
704 | TR RAPEL 66/13.8kV 100MVA N21B | ElmTr2
705 | TR RAPEL 66/13.8kV 100MVA N22B | ElmTr2
706 | TR RAULI 66/22kV 12 MVA | ElmTr2
707 | TR RIO ESCONDIDO 220/33kV 170MVA | ElmTr2
708 | TR RIO HUASCO 110/6.6kV 7MVA | ElmTr2
709 | TR RUCATAYO 220/13.8kV 60MVA | ElmTr2
710 | TR RUCUE 220/13.8kV 123MVA N1 | ElmTr2
711 | TR RUCUE 220/13.8kV 123MVA N2 | ElmTr2
712 | TR RÍO BONITO 66/23kV 40MVA | ElmTr2
713 | TR SALVADOR 12/0.4kV 3.3MVA | ElmTr2
714 | TR SAN ANDRES 220/23kV 42MVA N1 | ElmTr2
715 | TR SAN ANDRES 220/23kV 42MVA N2 | ElmTr2
716 | TR SAN CLEMENTE 66/6.6kV 6MVA | ElmTr2
717 | TR SAN FCO DE MOSTAZAL 66/11.5kV 28MVA 1 | ElmTr2
718 | TR SAN FCO MOSTAZAL 66/15kV 15MVA N1 | ElmTr2
719 | TR SAN GABRIEL 220/33kV 215MVA N1 | ElmTr2
720 | TR SAN GREGORIO 13.2/0.4kV 0.6MVA | ElmTr2
721 | TR SAN GREGORIO 66/13.8kV 5MVA | ElmTr2
722 | TR SAN IGNACIO 66/13.8kV 35MVA | ElmTr2
723 | TR SAN LORENZO 220/11.5kV 100MVA | ElmTr2
724 | TR SAN PEDRO 110/30kV 40MVA N1 | ElmTr2
725 | TR SAN PEDRO 110/30kV 75MVA N2 | ElmTr2
726 | TR SAN VICENTE 154/13.8kV 26.7MVA N2 | ElmTr2
727 | TR SANTA LIDIA 220/15 160 MVA | ElmTr2
728 | TR SANTA MARIA 230/18kV 490MVA N2 | ElmTr2
729 | TR SANTA MARTA 220/23kV 25MVA N1 | ElmTr2
730 | TR SANTA MARTA 23/0.4kV 25MVA | ElmTr2
731 | TR SANTA RITA 220/23kV 115MVA | ElmTr2
732 | TR SANTIAGO SOLAR 110/30kV 110MVA | ElmTr2
733 | TR SARCO 220/33kV 170MVA N1 | ElmTr2
734 | TR SAUZAL 110/13.8kV 10MVA N5 | ElmTr2
735 | TR SAUZAL 110/13.8kV 29MVA N1 | ElmTr2
736 | TR SAUZAL 110/13.8kV 29MVA N2 | ElmTr2
737 | TR SAUZAL 110/13.8kV 29MVA N3 | ElmTr2
738 | TR SOL DE LOS ANDES 110/33KV 100MVA | ElmTr2
739 | TR SOLAR JAMA 220/23kV 26.5MVA N2 | ElmTr2
740 | TR SOLAR JAMA 220/23kV 35MVA N1 | ElmTr2
741 | TR SS/AA 1 | ElmTr2
742 | TR SS/AA 2 | ElmTr2
743 | TR SSAA 1 | ElmTr2
744 | TR SSAA 2 | ElmTr2
745 | TR SSAA BESS Don Humberto(1) | ElmTr2
746 | TR SSAA BESS El Manzano | ElmTr2
747 | TR SSAA CR COMBARBALA 23/0.4KV 1.25MVA | ElmTr2
748 | TR SSAA CR CONDORES 23/6.6kV 3MVA | ElmTr2
749 | TR SSAA CR PAJONALES 23/0.4KV 1.25MVA | ElmTr2
750 | TR SSAA CR S JAVIER 23/0.4KV 1.25MVA | ElmTr2
751 | TR SSAA DIEGO DE ALMAG S 33/0.4KV 0.2MVA | ElmTr2
752 | TR SSAA MARÍA ELENA 22/0.4kV 0.15MVA | ElmTr2
753 | TR SSAA PE ALENA 33/0.4KV 0.15MVA | ElmTr2
754 | TR SSAA PE Cerro Tigre 33/0.38KV 0.15MVA | ElmTr2
755 | TR SSAA PE DUQUECO 33/0.4 0.3MVA | ElmTr2
756 | TR SSAA PE MALLECO N 33/0.4 0.125MVA | ElmTr2
757 | TR SSAA PE MALLECO S 33/0.4 0.125MVA | ElmTr2
758 | TR SSAA VALLE ESCONDID 33/0.38KV 0.15MVA | ElmTr2
759 | TR SSAA WILLKA | ElmTr2
760 | TR SSAA-01 | ElmTr2
761 | TR SSAA-02 | ElmTr2
762 | TR STATCOM QUILAPILUN | ElmTr2
763 | TR SULFUROS 220/69kV 62MVA N3 | ElmTr2
764 | TR SURCO Y SEMILLA 220/33KV 170MVA | ElmTr2
765 | TR SVC DOMEYKO 220/19.5kV 150MVA N1 | ElmTr2
766 | TR Solis 154/33kV 220MVA | ElmTr2
767 | TR TALINAY ORIENTE 220/33kV 110MVA | ElmTr2
768 | TR TALINAY PONIENTE 220/33kV 66MVA | ElmTr2
769 | TR TAP OFF LA NEGRA 110/23kV 10MVA N2 | ElmTr2
770 | TR TAP OFF LA NEGRA 110/23kV 20MVA N1 | ElmTr2
771 | TR TAP OFF PALESTINA 220/66kV 30MVA | ElmTr2
772 | TR TAP OFF VITOR N2 MÓVIL 110/23kV 30MVA | ElmTr2
773 | TR TCHAMMA 110/33kV 170MVA | ElmTr2
774 | TR TENO 154/14.4kV 33.3MVA N1 | ElmTr2
775 | TR TENO 154/14.4kV 33.3MVA N2 | ElmTr2
776 | TR TO EL AGUILA 66/13.8kV 10MVA | ElmTr2
777 | TR TOCOPILLA-BOOSTER 110/110kV 100MVA N1 | ElmTr2
778 | TR TOCOPILLA-BOOSTER 110/110kV 100MVA N2 | ElmTr2
779 | TR TOTORALILLO 110/6.6kV 33MVA | ElmTr2
780 | TR TRAIGUEN 66/13.2kV 2.6MVA N1 | ElmTr2
781 | TR TRUFUL-TRUFUL 23/0.4kV 0.6MVA | ElmTr2
782 | TR UCUQUER II 24/0.4kV 11.25MVA | ElmTr2
783 | TR URIBE SOLAR 110/33kV 60MVA | ElmTr2
784 | TR USYA 110/30kV 80MVA | ElmTr2
785 | TR VALDIVIA 69/24/13.8kV 30MVA N3 | ElmTr2
786 | TR VALLE DEL SOL 220/33KV 160MVA | ElmTr2
787 | TR WILLKA 220/33kV 120MVA | ElmTr2
788 | TR WILLKA 33/0.66kV 109.2MVA | ElmTr2
789 | TR YUNGAY 110/11.5kV 70MVA N1 | ElmTr2
790 | TR YUNGAY 110/11.5kV 70MVA N2 | ElmTr2
791 | TR YUNGAY 154/11.5kV 70MVA N1 | ElmTr2
792 | TR YUNGAY 154/11.5kV 70MVA N2 | ElmTr2
793 | TR YUNGAY 154/11.5kV 70MVA N3 | ElmTr2
794 | TR1 | ElmTr2
795 | TR1 CH LOS CONDORES 13.8/220kV 90MVA | ElmTr2
796 | TR2 CH LOS CONDORES 13.8/220kV 90MVA | ElmTr2
797 | TR2 PATAGUILLA 44/23 kV 10 MVA | ElmTr2
798 | TR2 S/E SAN GREGORIO 66/13.2KV 20MVA | ElmTr2
799 | TRF 1 PFV CHERCAN 3MVA | ElmTr2
800 | TRF 110/23 kV 75 MVA CRD Maitencillo | ElmTr2
801 | TRF 110/33 kV 90 MVA Santo Domingo | ElmTr2
802 | TRF 2 PFV CHERCAN 3MVA | ElmTr2
803 | TRF 220/33 kV 150 MVA PFV EL MANZANO | ElmTr2
804 | TRF 220/33 kV 2x250MVA CEME | ElmTr2
805 | TRF 31.5/0.69kV 3.15 MVA BESS Piloto PS | ElmTr2
806 | TRF 33/0.6 kV 60x6.25MVA Eq CEME | ElmTr2
807 | TRF 33/0.6 kV 60x6.25MVA SSAA CEME | ElmTr2
808 | TRF 34.5/0.69kV 3x4.2MVA STATCOM ASIIB | ElmTr2
809 | TRF BESS LA CABAÑA 33/0.69 kV 46 MVA | ElmTr2
810 | TRF BESS TAMAYA 33/0.8kV 76MVA | ElmTr2
811 | TRF Cauquenes 13.8/0.8 9 MVA | ElmTr2
812 | TRF Cauquenes 66/13.2 kV 20 MVA | ElmTr2
813 | TRF Cholguán 220/13.2kV 50 MVA | ElmTr2
814 | TRF EL LAUREL 230/24 kV 60MVA | ElmTr2
815 | TRF EL PINAR 66/13.8 kV 16 MVA | ElmTr2
816 | TRF Eq BESS EL MANZANO 3.8MVA 33/0.66kV | ElmTr2
817 | TRF KALLPA 220/33kV 200MVA N1 | ElmTr2
818 | TRF KALLPA 220/33kV 200MVA N2 | ElmTr2
819 | TRF PE RENAICO I 220/33KV 100MVA | ElmTr2
820 | TRF PE RENAICO II 220/33KV 160MVA | ElmTr2
821 | TRF PFV DON OSCAR 23/0.6kV 9.375MVA | ElmTr2
822 | TRF PFV Solar Palermo 23/0.645kV 2.36MVA | ElmTr2
823 | TRF PFV Solar Palermo 23/0.645kV 7.1MVA | ElmTr2
824 | TRF PFV TAMARICO 220/33kV 180MVA | ElmTr2
825 | TRF PFV TAMARICO 33/0.66kV 160MVA | ElmTr2
826 | TRF PFV Taira 33/0.4 kV 0.2 MVA | ElmTr2
827 | TRF PFV Tamarico SSSAA | ElmTr2
828 | TRF PFV Tamaya Solar 33/0.6KV 115MVA | ElmTr2
829 | TRF PUNTA DE TALCA 220/33 kV 90 MVA | ElmTr2
830 | TRF PUNTA DE TALCA 33/0.75 kV 6.35MVA | ElmTr2
831 | TRF SSAA PFV El Manzano | ElmTr2
832 | TRF SSAA PFV Elena | ElmTr2
833 | TRF TCBB 66/13.2KV 50MVA (CH Pinar) | ElmTr2
834 | TRF Tutuvén 13.8/0.8 9 MVA | ElmTr2
835 | TRF eq 23/0.4 kV 2x38 MVA CRDMaitencillo | ElmTr2
836 | TRF1_Eq PFV Finisterrae 33/0.6kV 12.5MVA | ElmTr2
837 | TRF2_Eq PFV Finisterrae 33/0.6kV 12.5MVA | ElmTr2
838 | TRFEquiv PFV Gran Teno 33/0.63kV 236 MVA | ElmTr2
839 | TRF_BESS DAS 33/0.69 kV 9 MVA | ElmTr2
840 | TRF_Eq PFV Finisterrae 33/0.27kV 86.4MVA | ElmTr2
841 | TRF_Eq PFV Finisterrae 33/0.27kV 89.6MVA | ElmTr2
842 | TRF_Eq PFV Finisterrae 33/0.6kV 125MVA | ElmTr2
843 | TRREG ANGOL 66/66kV 50MVA | ElmTr2
844 | TRREG CANETE 69/24kV 16MVA | ElmTr2
845 | TRREG CURANILAHUE 66/66kV 30MVA N1 | ElmTr2
846 | TRREG LONCOCHE 66/66kV 50MVA | ElmTr2
847 | TRREG LOS SAUCES 69/24kV 16MVA | ElmTr2
848 | TRREG PAN DE AZUCAR 110/110kV 48MVA N1 | ElmTr2
849 | TRREG PARRONAL 66/66kV 15MVA N1 | ElmTr2
850 | TRREG RAPEL 220/220kV 171MVA N1 | ElmTr2
851 | TRREG RAPEL 220/220kV 171MVA N2 | ElmTr2
852 | TRREG RAPEL 66/66kV 100MVA 1B | ElmTr2
853 | TRREG RAPEL 66/66kV 100MVA 2B | ElmTr2
854 | TRREG RAPEL 66/66kV 30MVA N1 | ElmTr2
855 | TRREG RAPEL 66/66kV 30MVA N2 | ElmTr2
856 | TRSSAA 0.8/0.4kV 15kVA | ElmTr2
857 | TRSSAA C SOLAR PAS2 13.8/0.38kV 0.025MVA | ElmTr2
858 | TRSSAA C SOLAR PAS3 13.8/0.38kV 0.025MVA | ElmTr2
859 | TRSSAA GUACOLDA 220/13.8kV 176.5MVA N3 | ElmTr2
860 | TR_01 | ElmTr2
861 | TR_02 | ElmTr2
862 | TR_03 | ElmTr2
863 | TR_T1_3MVA | ElmTr2
864 | TR_T2_3MVA | ElmTr2
865 | TR_T3_3MVA | ElmTr2
866 | TR_T4_3MVA | ElmTr2
867 | TReq1 33/0.8kV 65.16 MVA PFV LAS SALINAS | ElmTr2
868 | TReq2 33/0.8kV 65.16 MVA PFV LAS SALINAS | ElmTr2
869 | TReq3 33/0.8kV 65.16 MVA PFV LAS SALINAS | ElmTr2
870 | TReq4 33/0.8kV 65.16 MVA PFV LAS SALINAS | ElmTr2
871 | TX Equiv Tamango | ElmTr2
872 | Tr 220/33 kV PF Meseta de los Andes_Eq | ElmTr2
873 | Tr Eq. BESS DH 33/0.66 kV(1) | ElmTr2
874 | Tr Larqui 69/24 kV 12/16 MVA | ElmTr2
875 | Tr Piedras Negras | ElmTr2
876 | Tr SE Llanos del viento | ElmTr2
877 | Tr SS AA SE Llanos del Viento | ElmTr2
878 | Tr. BT/MT Campo Lindo | ElmTr2
879 | Tr. BT/MT San Matías | ElmTr2
880 | Tr. Bloque Equivalente | ElmTr2
881 | Tr.EQ_NV6_CT_DEGAN_II | ElmTr2
882 | Tr_BESS SSAA DAS eq | ElmTr2
883 | Tr_Eq_Col_1-5 | ElmTr2
884 | Tr_Eq_Col_6-10 | ElmTr2
885 | Trafo 33/0.69 kV - LCA | ElmTr2
886 | Transf. SSAA N1 33/0.4 kV | ElmTr2
887 | Transf. T1 Don Humberto 110/33 kV | ElmTr2
888 | Transformador Imperial | ElmTr2
889 | Trf 220/33kV 64 MVA BESS ALFALFAL VR2 | ElmTr2
890 | Trf 33/0.69kV 57 MVA BESS ALFALFAL VR2 | ElmTr2
891 | Trf BESS CAPRICORNIO | ElmTr2
892 | Trf Eq PE Llanos del Viento 33/0.69 kV | ElmTr2
893 | Trf HUAWEI 13.6/0.8 kV 3x1.6 MVA | ElmTr2
894 | Trf PE LA CABAÑA 220/33 kV 150MVA | ElmTr2
895 | Trf PFV QUILMO 33/0.8kV 9MVA | ElmTr2
896 | Trf PMG Llancay 23/06 kV 9.375 MVA | ElmTr2
897 | Trf QUILMO 66/33KV 8-10 MVA | ElmTr2
898 | Trf SMA 3.6/0.69 kV 4.6 MVA | ElmTr2
899 | Trf SSAA 1 | ElmTr2
900 | Trf SSAA 2 | ElmTr2
901 | Trf SSAA BESS Nueva Imperial | ElmTr2
902 | Trf SSAA PE LA CABAÑA | ElmTr2
903 | Trf WT_A_PE ATACAMA | ElmTr2
904 | Trf WT_B_PE ATACAMA | ElmTr2
905 | Trf. SSAA_A(1) | ElmTr2
906 | Trf. SSAA_A(2) | ElmTr2
907 | VDV 23/110 kV N°1 | ElmTr2
908 | VDV 23/110 kV N°2 | ElmTr2
909 | ATR ACONCAGUA 110/66/12kV 50MVA N3 | ElmTr3
910 | ATR AGUA SANTA 220/115/60kV 300MVA N2 | ElmTr3
911 | ATR AGUA SANTA 220/115/66kV 300MVA N1 | ElmTr3
912 | ATR ALTO JAHUEL 220/115/13.2kV 390MVA N2 | ElmTr3
913 | ATR ALTO JAHUEL 225/161/69kV 100MVA N6 | ElmTr3
914 | ATR ALTO JAHUEL 500/220/66kV 750MVA N3 | ElmTr3
915 | ATR ALTO MELIP 220/115/13.2kV 150MVA N1 | ElmTr3
916 | ATR ALTO MELIP 220/115/13.2kV 150MVA N2 | ElmTr3
917 | ATR ANDES 345/220/23kV 250MVA N1 | ElmTr3
918 | ATR ANDES 345/220/23kV 250MVA N2 | ElmTr3
919 | ATR ANDES 345/220/23kV 250MVA N3 | ElmTr3
920 | ATR ANTILLANCA 220/110/23kV 60MVA | ElmTr3
921 | ATR ARICA 110/66/13.8kV 30MVA N3 | ElmTr3
922 | ATR C ALFALFAL 220/110/12 KV 200MVA N1 | ElmTr3
923 | ATR C TOCOPILLA 220/110/13.8kV 100MVA N1 | ElmTr3
924 | ATR C TOCOPILLA 220/110/13.8kV 100MVA N2 | ElmTr3
925 | ATR CALERA CENTRO 66/62/12kV 46MVA N2 | ElmTr3
926 | ATR CAPRICORNIO 220/110/13.8kV 60MVA N1 | ElmTr3
927 | ATR CARDONES 220/115/13.8kV 75MVA N1 | ElmTr3
928 | ATR CARDONES 220/115/13.8kV 75MVA N2 | ElmTr3
929 | ATR CARDONES 220/115/13.8kV 75MVA N3 | ElmTr3
930 | ATR CENTRAL QUINTERO 220/110kV 65MVA | ElmTr3
931 | ATR CERRO NAVIA 220/110/13.2kV 400MVA N2 | ElmTr3
932 | ATR CERRO NAVIA 220/110/13.2kV 400MVA N3 | ElmTr3
933 | ATR CERRO NAVIA 220/110/13.2kV 400MVA N5 | ElmTr3
934 | ATR CHACAYA 220/110/23kV 100MVA N3 | ElmTr3
935 | ATR CHARRUA 220/154/13.2kV 390MVA N1 | ElmTr3
936 | ATR CHARRUA 525/230/66kV 750MVA N5 | ElmTr3
937 | ATR CHARRUA 525/230/66kV 750MVA N6 | ElmTr3
938 | ATR CHARRUA 525/230/66kV 750MVA N8 | ElmTr3
939 | ATR CHENA 220/110/13.8kV 400MVA N1 | ElmTr3
940 | ATR CHENA 220/110/13.8kV 400MVA N2 | ElmTr3
941 | ATR CHILOE 220/110/23kV 90MVA | ElmTr3
942 | ATR CHOAPA 220/110/23kV 75MVA N1 | ElmTr3
943 | ATR CHOAPA 220/110/23kV 75MVA N2 | ElmTr3
944 | ATR CHUQUICA 220/100/13.8kV 120MVA N1 | ElmTr3
945 | ATR CHUQUICA 220/100/13.8kV 120MVA N2 | ElmTr3
946 | ATR CODEGUA 100MVA 110/66/13.9 kV | ElmTr3
947 | ATR CONCEPCION 225/161/13.2kV 261MVA N7 | ElmTr3
948 | ATR CONDORES 220/115/13.8kV 195MVA N1 | ElmTr3
949 | ATR CUMBRE 500/220/66kV 750MVA N1 | ElmTr3
950 | ATR CUMBRE 500/220/66kV 750MVA N2 | ElmTr3
951 | ATR DD ALMAGRO 220/110/13.8kV 120MVA N3 | ElmTr3
952 | ATR DD ALMAGRO 220/115/25kV 120MVA N4 | ElmTr3
953 | ATR EL PEÑÓN 110/66/13.2kV 30MVA N3 | ElmTr3
954 | ATR EL SALTO 220/110/34.5kV 400MVA N1 | ElmTr3
955 | ATR EL SALTO 220/110/34.5kV 400MVA N2 | ElmTr3
956 | ATR ENTRE RIOS 500/220/66kV 750MVA N1 | ElmTr3
957 | ATR ESMERALDA 220/115/13.8kV 150MVA N1 | ElmTr3
958 | ATR Gamboa 220/110/23kV 90MVA_1 | ElmTr3
959 | ATR Gamboa 220/110/23kV 90MVA_2 | ElmTr3
960 | ATR Guindo 230/69/24kV 90MVA N1 | ElmTr3
961 | ATR HUALPEN 225/161/69kV 100MVA N1 | ElmTr3
962 | ATR ILLAPEL 110/66/13.8kV 25MVA N1 | ElmTr3
963 | ATR ITAHUE 225/161/69kV 300MVA N4 | ElmTr3
964 | ATR JADRESIC 525/230/66kV 750MVA | ElmTr3
965 | ATR KIMAL 500/220/66kV 750MVA N1 | ElmTr3
966 | ATR KIMAL 500/220/66kV 750MVA N2 | ElmTr3
967 | ATR LAGUNILLAS 230/161/69kV 390MVA N1 | ElmTr3
968 | ATR LALMENDROS 220/110/13.2kV 400MVA N1 | ElmTr3
969 | ATR LAS ARAÑAS 110/66/13.8kV 50MVA N1 | ElmTr3
970 | ATR LAS ARAÑAS 110/66/13.8kV 50MVA N2 | ElmTr3
971 | ATR LO AGUIRRE 525/230/66kV 750MVA N1 | ElmTr3
972 | ATR LO AGUIRRE 525/230/66kV 750MVA N2 | ElmTr3
973 | ATR LOS CHANGOS 500/220/66kV 750MVA N3 | ElmTr3
974 | ATR LOS CHANGOS 525/230/66kV 750MVA N1 | ElmTr3
975 | ATR LOS CHANGOS 525/230/66kV 750MVA N2 | ElmTr3
976 | ATR LOS MAQUIS 220/110/12kV 120MVA | ElmTr3
977 | ATR LOS QUILOS 110/66/12kV 50MVA N4 | ElmTr3
978 | ATR MAITE 220/115/13.2kV 90MVA N1 | ElmTr3
979 | ATR MAITE 220/115/13.2kV 90MVA N2 | ElmTr3
980 | ATR MAULE 220/154/24kV 300MVA N5 | ElmTr3
981 | ATR MEDELLIN 220/23/13.8kV 55MVA N1 | ElmTr3
982 | ATR MEDELLIN 220/23/13.8kV 55MVA N2 | ElmTr3
983 | ATR MEJILLONES 220/115/13.8kV 100MVA | ElmTr3
984 | ATR MINERO 230/115/13.8kV 167MVA N1 | ElmTr3
985 | ATR MINERO 230/115/13.8kV 167MVA N2 | ElmTr3
986 | ATR MINERO 230/115/13.8kV 167MVA N3 | ElmTr3
987 | ATR N-PICHIRROPULLI 230/69/24kV 90MVA N1 | ElmTr3
988 | ATR N-PICHIRROPULLI 230/69/24kV 90MVA N2 | ElmTr3
989 | ATR NVA MAITE 500/220/34.5kV 750MVA N1 | ElmTr3
990 | ATR NVA MAITE 500/220/34.5kV 750MVA N2 | ElmTr3
991 | ATR NVA PAZUCAR 500/220/34.5kV 750MVA N1 | ElmTr3
992 | ATR NVA PAZUCAR 500/220/34.5kV 750MVA N2 | ElmTr3
993 | ATR NVACARDONES 500/220/34.5kV 750MVA N1 | ElmTr3
994 | ATR NVACARDONES 500/220/34.5kV 750MVA N2 | ElmTr3
995 | ATR P-ALMONTE 110/66/13.8kV 30MVA N1 | ElmTr3
996 | ATR P-ALMONTE 220/115/13.8kV 100MVA N2 | ElmTr3
997 | ATR P-ALMONTE 220/115/13.8kV N5 | ElmTr3
998 | ATR PAZUCAR 220/110/13.8kV 150MVA N10 | ElmTr3
999 | ATR PAZUCAR 220/110/13.8kV 150MVA N4 | ElmTr3
1000 | ATR PDE AZUCAR 220/115/13.2kV 90MVA N9 | ElmTr3
1001 | ATR PDE AZUCAR 220/115/13.8kV 75MVA N3 | ElmTr3
1002 | ATR PILAUCO 220/66/23kV 120MVA | ElmTr3
1003 | ATR PORTEZUELO 110/66/13.8kV 50MVA | ElmTr3
1004 | ATR PORTEZUELO 110/66/23kV 75MVA | ElmTr3
1005 | ATR QUELENTARO 220/110/13.8kV 195MVA | ElmTr3
1006 | ATR QUILLOTA 220/110/13.8kV 150MVA N5 | ElmTr3
1007 | ATR QUILLOTA 220/115/13.8kV 150MVA N4 | ElmTr3
1008 | ATR QUILLOTA 220/115/13.8kV 75MVA N1 | ElmTr3
1009 | ATR SALAR 220/100/13.8kV 120MVA N3 | ElmTr3
1010 | ATR SAUZAL 115/66/6kV 37MVA N6 | ElmTr3
1011 | CT01 | ElmTr3
1012 | CT02 | ElmTr3
1013 | CT03 | ElmTr3
1014 | CT04 | ElmTr3
1015 | Cardones 220/138kV-120MVA T3 | ElmTr3
1016 | Cardones 220/138kV-120MVA T4 | ElmTr3
1017 | Degañ 115/23/10kV_40MVA | ElmTr3
1018 | El Chacay 220/26/0.333 kV | ElmTr3
1019 | Inacesa 23/13.8/6.3 kV | ElmTr3
1020 | LAS SALINAS 220/33/33kV 176MVA 1 | ElmTr3
1021 | LAS SALINAS 220/33/33kV 176MVA 2 | ElmTr3
1022 | Maitenes T1 110/66/6kV-25MVA | ElmTr3
1023 | Maitenes T2 110/66/6kV-25MVA | ElmTr3
1024 | NVO TR MONTERRICO 154/69/14.8kV 75 N2 | ElmTr3
1025 | Parral154/66kV 15 MVA (fuera d servicio) | ElmTr3
1026 | Rapel equivalente 1 | ElmTr3
1027 | Rapel equivalente 2 | ElmTr3
1028 | T1 Llanquihue 220/66/23kV 90MVA | ElmTr3
1029 | TC.01.02 | ElmTr3
1030 | TR ALONSO DE RIBERA 154/66/15kV 75MVA N2 | ElmTr3
1031 | TR ALONSO DE RIBERA 154/66kV 75MVA N1 | ElmTr3
1032 | TR ALTO JAHUEL 110/69/13.8kV 30MVA N1 | ElmTr3
1033 | TR ALTO JAHUEL 525/230/66kV 750MVA N4 | ElmTr3
1034 | TR ALTO JAHUEL 525/230/66kV 750MVA N5 | ElmTr3
1035 | TR ARMERILLO 220/66/23kV 70MVA N1 | ElmTr3
1036 | TR BESS M ELENA 22/0.55/0.55kV 5.5MVA | ElmTr3
1037 | TR BUIN 220/110/13.8kV 400MVA N1 | ElmTr3
1038 | TR C. CHOLGUAN 66/13.2/4.16kV 20MVA | ElmTr3
1039 | TR C. TOCOPILLA 115/5/11.5kV 28MVA N1 | ElmTr3
1040 | TR C. TOCOPILLA 115/5/11.5kV 28MVA N2 | ElmTr3
1041 | TR CABO LEONES I 220/33/33kV 170MVA | ElmTr3
1042 | TR CABO LEONES III 220/33/33kV 170MVA N2 | ElmTr3
1043 | TR CALAMA NUEVA 220/110/23kV 450MVA N5 | ElmTr3
1044 | TR CANAL EL MELADO 220/110/13.8kV 55MVA | ElmTr3
1045 | TR CEL. SANTA FE 220/13.2/6.6kV 40MVA | ElmTr3
1046 | TR CEL. SANTA FE 220/13.2/6.6kV 97MVA | ElmTr3
1047 | TR CELULOSA LAJA 220/13.2/6kV 102MVA | ElmTr3
1048 | TR CENTRAL TARAPACÁ 220/11.5/6.9kV 28MVA | ElmTr3
1049 | TR CERRO CALERA 110/62/12kV 30MVA | ElmTr3
1050 | TR CERRO PABELLÓN 220/9.5/9.5kV 63 | ElmTr3
1051 | TR CHARRUA 154/66/13.8kV 75MVA N2 | ElmTr3
1052 | TR CHARRUA 154/69/13.8kV 75MVA N7 | ElmTr3
1053 | TR CHILLAN 154/66kV 75MVA N3 | ElmTr3
1054 | TR CIPRESES 154/13.8/6.9kV 51MVA N3 | ElmTr3
1055 | TR CMIDC PUERTO 220/23/6.9kV 116MVA N1 | ElmTr3
1056 | TR CMIDC PUERTO 220/23/6.9kV 70MVA N2 | ElmTr3
1057 | TR COCHRANE 220/6.9/6.9kV 24MVA N1 | ElmTr3
1058 | TR COLBUN 230/66/13.8kV 25MVA | ElmTr3
1059 | TR CONCEPCION 154/66/15kV 56MVA N2 | ElmTr3
1060 | TR CONCEPCION 154/66/15kV 56MVA N3 | ElmTr3
1061 | TR CONCEPCION 154/69/13.2kV 30MVA N1 | ElmTr3
1062 | TR COPIHUES 115/69/13.8kV 30MVA | ElmTr3
1063 | TR CORONEL 154/66/13.8kV 60MVA N3 | ElmTr3
1064 | TR CORONEL 154/69/13.8kV 56.24MVA N5 | ElmTr3
1065 | TR CORONEL 154/69/13.8kV 56MVA N6 | ElmTr3
1066 | TR CORONEL 154/69/13.8kV 60MVA N4 | ElmTr3
1067 | TR CT SALAR 100/13.8/13.8kV 50MVA N1 | ElmTr3
1068 | TR CT SALAR 100/13.8/13.8kV 50MVA N2 | ElmTr3
1069 | TR DUQUECO 154/66/14.8kV 75MVA | ElmTr3
1070 | TR EDB SIERRA G 220/110/13.8kV 70MVA N1 | ElmTr3
1071 | TR EL LOA 220/23/10kV 60MVA | ElmTr3
1072 | TR EL PELICANO 226/23/12kV 105MVA | ElmTr3
1073 | TR ESPERANZA 110/62/12kV 30MVA N1 | ElmTr3
1074 | TR Eq PFV Coya 6.25/3.125/3.125 KV 1 | ElmTr3
1075 | TR Eq PFV Coya 6.25/3.125/3.125 KV 2 | ElmTr3
1076 | TR Eq PFV S PEDRO 33/0.63/0.63KV 230MVA | ElmTr3
1077 | TR Eq PFV SOL DE LILA 33/0.68/0.68KV 1 | ElmTr3
1078 | TR Eq PFV SOL DE LILA 33/0.68/0.68KV 2 | ElmTr3
1079 | TR Eq PFV VALL SOL 33/0.68/0.68KV 160MVA | ElmTr3
1080 | TR Eq SOL ANDES 33/0.66/0.66KV 100MVA | ElmTr3
1081 | TR FATIMA 154/66/14.8kV 75MVA | ElmTr3
1082 | TR FUTURO 220/33/33 KV 225MVA | ElmTr3
1083 | TR HUALQUI 220/66/13.8KV 90MVA | ElmTr3
1084 | TR ITAHUE 154/66/13.8kV 100MVA N5 | ElmTr3
1085 | TR ITAHUE 154/69/13.8kV 56MVA N2 | ElmTr3
1086 | TR ITAHUE 154/69/13.8kV 75MVA N1 | ElmTr3
1087 | TR LA POLVORA 220/110/13.8KV 150MVA | ElmTr3
1088 | TR LA SEÑORAZA 220/66/13.2kV 25MVA | ElmTr3
1089 | TR LASTARRIA 220/66/13.2 KV 75 MVA | ElmTr3
1090 | TR LINARES 154/69/14.8kV 75MVA N1 | ElmTr3
1091 | TR LOS ANGELES 154/66/13.2kV 56MVA N1 | ElmTr3
1092 | TR LOS ANGELES 154/66/14.8kV 75MVA N2 | ElmTr3
1093 | TR LOS PEUMOS 154/66/14.8kV 75MVA | ElmTr3
1094 | TR LOS VARONES 220/66/13.8kV 90MVA | ElmTr3
1095 | TR Las Dichas 220/66/13.8KV 150MVA(1) | ElmTr3
1096 | TR MALLOA NUEVA 154/66/15kV 75MVA N1 | ElmTr3
1097 | TR MALLOA NUEVA 154/66/15kV 75MVA N2 | ElmTr3
1098 | TR MAULE 154/69kV 60MVA N1 | ElmTr3
1099 | TR MAULE 154/69kV 60MVA N2 | ElmTr3
1100 | TR MELIPEUCO 110/23/13.8kV 60MVA | ElmTr3
1101 | TR MELIPULLI 230/115/69kV 60MVA N1 | ElmTr3
1102 | TR MELIPULLI 230/115/69kV 60MVA N2 | ElmTr3
1103 | TR MONTERRICO 154/69/14.8kV 75MVA N1 | ElmTr3
1104 | TR Montenegro 154/69/14.8kV 75MVA | ElmTr3
1105 | TR NUEVA ALDEA 66/15/13.2kV 60MVA N1 | ElmTr3
1106 | TR NUEVA ALDEA 66/15/13.2kV 60MVA N2 | ElmTr3
1107 | TR NUEVA ALDEA 66/15/13.2kV 60MVA N3 | ElmTr3
1108 | TR OVALLE 110/66/23kV 60MVA N3 | ElmTr3
1109 | TR OVALLE 110/69/23kV 60MVA N4 | ElmTr3
1110 | TR PAINE 154/66/13.8kV 56MVA N1 | ElmTr3
1111 | TR PAINE 154/66/13.8kV 75MVA N2 | ElmTr3
1112 | TR PARANAL 220/66/13.8kV 30MVA | ElmTr3
1113 | TR PARGUA 230/110/15kV 60MVA | ElmTr3
1114 | TR PARINACOTA 220/69/13.8kV 120MVA | ElmTr3
1115 | TR PARRAL 154/66kV 75MVA | ElmTr3
1116 | TR PDE AZUCAR 110/69/23kV 60MVA N10 | ElmTr3
1117 | TR PETROPOWER 154/66/20kV 65MVA N1 | ElmTr3
1118 | TR PETROPOWER 66/11/6.6kV 85MVA N2 | ElmTr3
1119 | TR PFV ANDES SOLAR IV 34.5/0.85kV | ElmTr3
1120 | TR PFV SOL DE LILA 220/33/33KV 220MVA | ElmTr3
1121 | TR PORTEZUELO 220/69/24kV 150MVA | ElmTr3
1122 | TR PUNTA CORTES 154/69/13.8kV 56MVA N1 | ElmTr3
1123 | TR PUNTA CORTES 154/69/14.8kV 60MVA N2 | ElmTr3
1124 | TR PUNTA CORTES 154/69/14.8kV 75MVA N3 | ElmTr3
1125 | TR QUINTAY 66/12.5/7.22kV 125MVA | ElmTr3
1126 | TR RANCAGUA 154/69/13.8kV 30MVA N2 | ElmTr3
1127 | TR RANCAGUA 154/69/14.8kV 56MVA N1 | ElmTr3
1128 | TR RANCAGUA 154/69/14.8kV 75MVA N4 | ElmTr3
1129 | TR RIO ACONCAGUA 220/110/13.2KV 360MVA | ElmTr3
1130 | TR RIO BONITO 110/24/13.8kV 40MVA | ElmTr3
1131 | TR RIO TOLTEN 220/110/13.8kV 60MVA | ElmTr3
1132 | TR SAN FERNANDO 154/69/14.8kV 25MVA N3 | ElmTr3
1133 | TR SAN FERNANDO 154/69/14.8kV 56MVA N2 | ElmTr3
1134 | TR SAN FERNANDO 154/69/14.8kV 75MVA N1 | ElmTr3
1135 | TR SAN VICENTE 154/69/13.8kV 40MVA N3 | ElmTr3
1136 | TR SAN VICENTE 154/69/13.8kV 40MVA N°4 | ElmTr3
1137 | TR SANTONIO 110/69/20kV 60MVA | ElmTr3
1138 | TR SAUZAL 154/110/13.8kV 40MVA | ElmTr3
1139 | TR SAUZAL 154/110/13.8kV 73MVA | ElmTr3
1140 | TR SF ENERGIA 220/13.2/11kV 128.8MVA | ElmTr3
1141 | TR SSAA C. ANDINA 15.75/4.26kV 36MVA | ElmTr3
1142 | TR SSAA C. HORNITOS 15.75/4.26kV 36MVA | ElmTr3
1143 | TR SULFUROS 220/69/13.8kV 138MVA N1 | ElmTr3
1144 | TR SULFUROS 220/69/13.8kV 138MVA N2 | ElmTr3
1145 | TR TALCAHUANO 154/69/13.8kV 56.25MVA N2 | ElmTr3
1146 | TR TALCAHUANO 154/69/14.8kV 75MVA N1 | ElmTr3
1147 | TR TAP OFF BARRILES 220/110/13.2kV 25MVA | ElmTr3
1148 | TR TAP OFF LLANOS 220/33/13.8kV 20MVA | ElmTr3
1149 | TR TAP OFF NVAVICTORIA 220/66/23kV 50MVA | ElmTr3
1150 | TR TAP OFF OESTE 220/110/12.2kV 55MVA N1 | ElmTr3
1151 | TR TEMUCO 230/69/13.4kV 75MVA N8 | ElmTr3
1152 | TR TEMUCO 230/69/13.8kV 60MVA N1 | ElmTr3
1153 | TR TEMUCO 230/69/13.8kV 75MVA N2 | ElmTr3
1154 | TR TEMUCO 230/69/14.8kV 75MVA N7 | ElmTr3
1155 | TR TENO 154/66/13.2kV 25MVA N5 | ElmTr3
1156 | TR TENO 154/69/14.8kV 75MVA N3 | ElmTr3
1157 | TR TINGUIRIRICA 220/154/66KV 300MVA | ElmTr3
1158 | TR VALDIVIA 230/69/13.8kV 60MVA N1 | ElmTr3
1159 | TR VALDIVIA 230/69/13.8kV 60MVA N4 | ElmTr3
1160 | TR VENTANAS 220/110/12kV 300MVA | ElmTr3
1161 | TR YUNGAY 154/110kV 75MVA N2 | ElmTr3
1162 | TR ZALDÍVAR 220/66/23kV 67MVA N1 | ElmTr3
1163 | TR ZALDÍVAR 220/66/23kV 67MVA N2 | ElmTr3
1164 | TR ZONA DE CAIDA 220/66/13.8kV 37MVA | ElmTr3
1165 | TRDESF CNAVIA 230/230/69kV 333MVA N7 | ElmTr3
1166 | TRDESF CNAVIA 230/230/69kV 339MVA N6 | ElmTr3
1167 | TRF 500/33/33kV 350 MVA PE Antof | ElmTr3
1168 | TRF DESIERTO ATACAMA 220/33kV 210MVA N1 | ElmTr3
1169 | TRF DESIERTO ATACAMA 220/33kV 210MVA N2 | ElmTr3
1170 | TRF EL LAUREL 230/69/13.8 kV 60MVA | ElmTr3
1171 | TRF ELENA 220/33/33 kV 260MVA | ElmTr3
1172 | TRF Eq PFV EL MANZANO 104MVA 33/08/0.8kV | ElmTr3
1173 | TRF LIQCAU 220/110/23kV 120MVA N1 | ElmTr3
1174 | TRF PFV ELENA 33/0.6/0.6kV 67.5MVA | ElmTr3
1175 | TRREG QUILLOTA 110/110/13.2kV 48MVA N3 | ElmTr3
1176 | TRf1 220/33/33 kV 220/110/110 MVA | ElmTr3
1177 | TRf2 220/33/33 kV 220/110/110 MVA | ElmTr3
1178 | Tr. MT/AT 3W Campo Lindo | ElmTr3
1179 | Transformador N°1 | ElmTr3
1180 | Transformador N°2 | ElmTr3
1181 | Trf FV Domeyko 220/33/33 kV | ElmTr3
1182 | Trf PE Atacama 220/33/33 kV 171 MVA | ElmTr3
1183 | Trf. Bloques 33/0.6/0.6 kV Eq B1 | ElmTr3
1184 | Trf. Bloques 33/0.6/0.6 kV Eq B2 | ElmTr3
1185 | Trf. Bloques 33/0.6/0.6 kV Eq B3 | ElmTr3
1186 | Trf. Bloques 33/0.6/0.6 kV Eq B4 | ElmTr3
1187 | Trf_EqA | ElmTr3
1188 | Trf_EqB | ElmTr3
1189 | (LO PRADO) EST.88 - CURACAVÍ 44KV C2 | ElmLne
1190 | 0.38 kV La Portada-Mot. Dies. La Portada | ElmLne
1191 | 0047 - Planta Arauco 66 kV | ElmLne
1192 | 01_E276A - ESTRUCTURA 284 66KV_Butte | ElmLne
1193 | 02_ESTRUCTURA 284 - ESTRUCTURA 290_Cu 2 | ElmLne
1194 | 03_ESTRUCTURA 290 - LIHUEIMO 66KV_Butte | ElmLne
1195 | 100 kV 10A-10 | ElmLne
1196 | 100 kV Chuquicamata-10 | ElmLne
1197 | 100 kV Chuquicamata-10A | ElmLne
1198 | 100 kV Chuquicamata-A.C1 | ElmLne
1199 | 100 kV Chuquicamata-A.C2 | ElmLne
1200 | 100 kV Chuquicamata-Chamy | ElmLne
1201 | 100 kV Chuquicamata-K1 | ElmLne
1202 | 100 kV Chuquicamata-KM6 | ElmLne
1203 | 100 kV K1-10 | ElmLne
1204 | 100 kV KM6-10A | ElmLne
1205 | 100 kV KM6-Sopladores | ElmLne
1206 | 100 kV Salar-KM6.C1 | ElmLne
1207 | 100 kV Salar-KM6.C2 | ElmLne
1208 | 110 kV C. Tocopilla-E35 C3 | ElmLne
1209 | 110 kV C. Tocopilla-E35 C4 | ElmLne
1210 | 110 kV C.D. Tamaya-A | ElmLne
1211 | 110 kV C.D. Tamaya-Salar | ElmLne
1212 | 110 kV Capricornio-Est. 154 | ElmLne
1213 | 110 kV Capricornio-Est54 (TO El Negro) | ElmLne
1214 | 110 kV Chacaya-GNL Mejillones | ElmLne
1215 | 110 kV Chacaya-Mejillones | ElmLne
1216 | 110 kV Chacaya-Muelle | ElmLne
1217 | 110 kV Chiu Chiu-Calama N°2 | ElmLne
1218 | 110 kV Cóndores-E27(Pacífico) | ElmLne
1219 | 110 kV Cóndores-E27(Palafitos) | ElmLne
1220 | 110 kV Cóndores-Tap Off Alto Hospicio | ElmLne
1221 | 110 kV E128(Tap Off El Negro)-Alto Norte | ElmLne
1222 | 110 kV E27(Cóndores)-Palafitos | ElmLne
1223 | 110 kV E27-E39 | ElmLne
1224 | 110 kV E35-C.D. Tamaya C3 | ElmLne
1225 | 110 kV E35-C.D. TamayaC4 | ElmLne
1226 | 110 kV E39-Pacífico | ElmLne
1227 | 110 kV E8(Tap Off Desalant)-Desalant | ElmLne
1228 | 110 kV Endesa-Enaex N°1 | ElmLne
1229 | 110 kV Esmeralda-Centro | ElmLne
1230 | 110 kV Esmeralda-Sur | ElmLne
1231 | 110 kV Esmeralda-Tap Uribe | ElmLne
1232 | 110 kV Est 128-Antofagasta | ElmLne
1233 | 110 kV Est 154-Tap Uribe | ElmLne
1234 | 110 kV Est 156-Est 128 | ElmLne
1235 | 110 kV Est. Bombeo N°1-Est. Bombeo N°2 | ElmLne
1236 | 110 kV Est54(Capricornio)- TO El Negro | ElmLne
1237 | 110 kV Mejillones-El Lince | ElmLne
1238 | 110 kV Mejillones-Enaex_0 | ElmLne
1239 | 110 kV Muelle-Tap Off Sairecabur | ElmLne
1240 | 110 kV Pozo Almonte-Cerro Colorado | ElmLne
1241 | 110 kV T.O. Alto Hospicio-Alto Hospicio | ElmLne
1242 | 110 kV T.O. Alto Hospicio-Cerro Dragón | ElmLne
1243 | 110 kV T.O. Licancabur-T.O. En. Antucoya | ElmLne
1244 | 110 kV T.O. Sairecabur-T.O. Licancabur | ElmLne
1245 | 110 kV Tap Off Desalant-E8(Desalant) | ElmLne
1246 | 110 kV Tap Off Desalant-Tap Off Pampa | ElmLne
1247 | 110 kV Tap Off El Negro-E128(Alto Norte) | ElmLne
1248 | 110 kV Tap Off Enlace Antucoya-Guayaques | ElmLne
1249 | 110 kV Tap Off La Negra-Alto Norte | ElmLne
1250 | 110 kV Tap Off Oeste-Minsal | ElmLne
1251 | 110 kV Tap Off Pampa-Mejillones | ElmLne
1252 | 110 kV Tap Uribe-Uribe | ElmLne
1253 | 110 kV Valle de los vientos-Calama N°1 | ElmLne
1254 | 12.FATIMA - EST 6B 66KV | ElmLne
1255 | 13.2 kV Cavancha-Cerro Dragon | ElmLne
1256 | 13.8 kV C.S. PAS3-Patio Mufas PAS3 N°1 | ElmLne
1257 | 13.8 kV C.S. PAS3-Patio Mufas PAS3 N°1 | ElmLne
1258 | 13.8 kV Mejillones-Noracid | ElmLne
1259 | 13.8 kV PAS2-Patio de mufas PAS2 N°1 | ElmLne
1260 | 13.8 kV PAS3-Pozo Almonte | ElmLne
1261 | 13.8 kV Pa. Mu. PAS2 N°1-Pa. Mu.PAS2 N°2 | ElmLne
1262 | 13.8 kV Pa. Mu. PAS2 N°2 - Pozo Almonte | ElmLne
1263 | 13.8 kV Pa. Mu.PAS3 N°1-Pa. Mu. PAS3 N°2 | ElmLne
1264 | 13.8 kV Pa. Mu.PAS3 N°1-Pa. Mu. PAS3 N°2 | ElmLne
1265 | 13.8 kV Pa. Mu.PAS3 N°2-Pa. Mu. PAS3 N°3 | ElmLne
1266 | 13.8 kV Pa. Mu.PAS3 N°2-Pa. Mu. PAS3 N°3 | ElmLne
1267 | 13.8 kV Patio de Mufas PAS3 N°3-PAS3 | ElmLne
1268 | 13.8 kV Patio de Mufas PAS3 N°3-PAS3 | ElmLne
1269 | 13.8 kV Tocopilla-Norgener | ElmLne
1270 | 13.EST 6B - EST 7B 66KV | ElmLne
1271 | 14.EST 7B - EST R82 66KV | ElmLne
1272 | 15.EST R82 - EST R83 66KV | ElmLne
1273 | 154kV Monterrico 517A-2 | ElmLne
1274 | 16.EST R83 - I. DE MAIPO 66KV | ElmLne
1275 | 1x110 kV Acceso Norte - Carbonato | ElmLne
1276 | 1x110kV Est89A(PdA) - Damascal | ElmLne
1277 | 1x110kV CRD Maitencillo - Maitencillo | ElmLne
1278 | 1x110kV Damascal - Es89A(Vic) | ElmLne
1279 | 1x110kV Es89A(Damas) - Est90(Vic) | ElmLne
1280 | 1x110kV Est89(PdA - Est89A(Damas) | ElmLne
1281 | 1x110kV Est90(Damas) - Vicuña | ElmLne
1282 | 1x110kV Pan de Azcuar - Est89 | ElmLne
1283 | 1x220 kV Cardones - Algarrobal C1 T1 | ElmLne
1284 | 1x220 kV Cardones - Algarrobal C1 T2 | ElmLne
1285 | 1x220 kV Est. 475 - Est. 644 | ElmLne
1286 | 1x220 kV Est. 644 - Nueva Pozo Almonte | ElmLne
1287 | 1x220 kV Lagunas - Est. 475 | ElmLne
1288 | 1x220 kV Tarapacá-CMDIC Puerto | ElmLne
1289 | 1x220kV Chuquicama - Est. 340 (6C) | ElmLne
1290 | 1x220kV Nva. Chuquicama - Salar I | ElmLne
1291 | 1x220kV Nva. Chuquicama - Salar II | ElmLne
1292 | 1x220kV Nva.Chuquicama - Chuquicamata I | ElmLne
1293 | 1x220kV Nva.Chuquicama - Chuquicamata II | ElmLne
1294 | 1x220kV Salar - Est. 340 (6C) | ElmLne
1295 | 1x220kV Willka-Parinacota | ElmLne
1296 | 1x23 kV Espiga de Oro-Tap Espiga de Oro | ElmLne
1297 | 220 kV Andes-Tap Off Oeste | ElmLne
1298 | 220 kV Angamos-Est 28 C1 | ElmLne
1299 | 220 kV Angamos-Est 4 C2 | ElmLne
1300 | 220 kV Angamos-Patio de Mufas N°1 | ElmLne
1301 | 220 kV Atacama -Est 55 C1 | ElmLne
1302 | 220 kV Atacama-Esmeralda | ElmLne
1303 | 220 kV Atacama-Est 202 C1 | ElmLne
1304 | 220 kV Atacama-Est 202 C2 | ElmLne
1305 | 220 kV Atacama-Est 55 C2 | ElmLne
1306 | 220 kV Bolero-ML2 (Laberinto) | ElmLne
1307 | 220 kV Capricornio-Mantos Blancos | ElmLne
1308 | 220 kV Cardones-Nueva Cardones.C1 | ElmLne
1309 | 220 kV Cardones-Nueva Cardones.C2 | ElmLne
1310 | 220 kV Central Tocopilla-Estr.24 C6A | ElmLne
1311 | 220 kV Central Tocopilla-Estr.24 C7A | ElmLne
1312 | 220 kV Cerro Dominador-Sierra Gorda | ElmLne
1313 | 220 kV Chacaya-Capricornio | ElmLne
1314 | 220 kV Chacaya-Crucero | ElmLne
1315 | 220 kV Chacaya-El Cobre.C1 | ElmLne
1316 | 220 kV Chacaya-El Cobre.C2 | ElmLne
1317 | 220 kV Chacaya-Mejillones | ElmLne
1318 | 220 kV Chacaya-Molycop | ElmLne
1319 | 220 kV Chimborazo-Est 3 (Domeyko) | ElmLne
1320 | 220 kV Cochrane-Est2(Encuentro)C1 | ElmLne
1321 | 220 kV Cochrane-Est3(Encuentro)C2 | ElmLne
1322 | 220 kV Collahuasi-Quebrada Blanca | ElmLne
1323 | 220 kV Conchi-Cerro Pabellón | ElmLne
1324 | 220 kV Conchi-Est 274(El Abra) | ElmLne
1325 | 220 kV Crucero - T1 (Kimal) C1 | ElmLne
1326 | 220 kV Crucero - T1 (Kimal) C2 | ElmLne
1327 | 220 kV Crucero-Est 178(Conchi) | ElmLne
1328 | 220 kV Crucero-Laberinto.C1(1) | ElmLne
1329 | 220 kV Crucero-Laberinto.C1_a | ElmLne
1330 | 220 kV Crucero-Laberinto.C2(1) | ElmLne
1331 | 220 kV Crucero-Laberinto.C2_a | ElmLne
1332 | 220 kV Cóndores-Parinacota | ElmLne
1333 | 220 kV Domeyko-Escondida B/S1 | ElmLne
1334 | 220 kV Domeyko-Laguna Seca | ElmLne
1335 | 220 kV Domeyko-Planta Óxidos | ElmLne
1336 | 220 kV Domeyko-SVC Domeyko | ElmLne
1337 | 220 kV Domeyko-Sulfuros | ElmLne
1338 | 220 kV Domeyko-V10-Z(OGP1) | ElmLne
1339 | 220 kV E1202-E296(LagunasCollahuasi)C1 | ElmLne
1340 | 220 kV E1202-E296(LagunasCollahuasi)C2 | ElmLne
1341 | 220 kV E180-E202(LagunasCollahuasi)C1 | ElmLne
1342 | 220 kV E180-E202(LagunasCollahuasi)C2 | ElmLne
1343 | 220 kV E296(Lagunas)-Collahuasi.C1 | ElmLne
1344 | 220 kV E296(Lagunas)-Collahuasi.C2 | ElmLne
1345 | 220 kV El Arriero - Sierra Gorda Eólico | ElmLne
1346 | 220 kV El Chacay - Est 428B(Piuq) C1 | ElmLne
1347 | 220 kV El Chacay- Est. 428B(Piuq) C2 | ElmLne
1348 | 220 kV El Cobre-Gaby | ElmLne
1349 | 220 kV Encuentro - Est70(Pallata) | ElmLne
1350 | 220 kV Encuentro - Patio Mufas(Tchitack) | ElmLne
1351 | 220 kV Encuentro - T40 (Kimal) C1 | ElmLne
1352 | 220 kV Encuentro(Mufas)-MMH | ElmLne
1353 | 220 kV Encuentro- T40 (Kimal) C2 | ElmLne
1354 | 220 kV Encuentro-Collahuasi 2 Z. Baja | ElmLne
1355 | 220 kV Encuentro-Est 346(Collahuasi)C1 | ElmLne
1356 | 220 kV Encuentro-Mufas(MMH) | ElmLne
1357 | 220 kV Encuentro-Mufas(Rande) | ElmLne
1358 | 220 kV Encuentro-Patio de Mufas | ElmLne
1359 | 220 kV Encuentro-Patio de Mufas | ElmLne
1360 | 220 kV Escondida B/S1-Escondida | ElmLne
1361 | 220 kV Est 1-Est 2(Chimborazo-Domeyko) | ElmLne
1362 | 220 kV Est 156(Pallata) - SGO | ElmLne
1363 | 220 kV Est 178-Est 274(Crucero-Conchi) | ElmLne
1364 | 220 kV Est 202-O'Higgins C1 | ElmLne
1365 | 220 kV Est 202-O'Higgins C2 | ElmLne
1366 | 220 kV Est 274(Conchi)-El Abra | ElmLne
1367 | 220 kV Est 274A(Conchi)-Conchi | ElmLne
1368 | 220 kV Est 28(Kapatur)-Laberinto C1 | ElmLne
1369 | 220 kV Est 28(Kapatur)-Laberinto C2 | ElmLne
1370 | 220 kV Est 28-Kapatur C1 | ElmLne
1371 | 220 kV Est 28-Kapatur C2 | ElmLne
1372 | 220 kV Est 3(Farellón)-Chimborazo | ElmLne
1373 | 220 kV Est 3-Est 1(Chimborazo-Domeyko) | ElmLne
1374 | 220 kV Est 3-Est2 (Farellón-Chimborazo) | ElmLne
1375 | 220 kV Est 370-Encuentro C1 | ElmLne
1376 | 220 kV Est 370-Encuentro C2 | ElmLne
1377 | 220 kV Est 382 - Miraje C2 | ElmLne
1378 | 220 kV Est 382 - Tap off Enlace C1 | ElmLne
1379 | 220 kV Est 4 -Est 28 C2 | ElmLne
1380 | 220 kV Est 55 -Est 86 C1 | ElmLne
1381 | 220 kV Est 55 -Tap off Enlace C1 | ElmLne
1382 | 220 kV Est 55-Est 86 C2 | ElmLne
1383 | 220 kV Est 70(Encuentro) - Pallata | ElmLne
1384 | 220 kV Est 86-Est 382 C2 | ElmLne
1385 | 220 kV Est T1 (Crucero) - Kimal C1 | ElmLne
1386 | 220 kV Est T1 (Crucero) - Kimal C2 | ElmLne
1387 | 220 kV Est T40 (Encuentro) - Kimal C1 | ElmLne
1388 | 220 kV Est T40 (Encuentro) - Kimal C2 | ElmLne
1389 | 220 kV Est1(Puri)-Est444(Domeyko) | ElmLne
1390 | 220 kV Est2-Est T511(Chimborazo-Domeyko) | ElmLne
1391 | 220 kV Est2-Est3 C1(Cochrane-Encuentro) | ElmLne
1392 | 220 kV Est3(Puri)-Est1(Domeyko) | ElmLne
1393 | 220 kV Est3-Est15 C1(Cochrane-Encuentro) | ElmLne
1394 | 220 kV Est3-Est15 C2(Cochrane-Encuentro) | ElmLne
1395 | 220 kV Est386(Miraje)-EncuentroC1 | ElmLne
1396 | 220 kV Est386(Miraje)-EncuentroC2 | ElmLne
1397 | 220 kV Est399(Encuentro)-Collahuasi.C1 | ElmLne
1398 | 220 kV Est511 (Chimborazo)-Domeyko | ElmLne
1399 | 220 kV Est71(Pallata) - Est156(SGO) | ElmLne
1400 | 220 kV Estr.24 -T.O. El Loa C6A | ElmLne
1401 | 220 kV Estr.24 -T.O. El Loa C7A | ElmLne
1402 | 220 kV Farellón-Est 3(Chimborazo) | ElmLne
1403 | 220 kV Frontera - Tap Quillagua | ElmLne
1404 | 220 kV Kapatur-Caitán | ElmLne
1405 | 220 kV Kapatur-Est28 (Laberinto) C1 | ElmLne
1406 | 220 kV Kapatur-Est28 (Laberinto) C2 | ElmLne
1407 | 220 kV Kapatur-Los Changos.C1 | ElmLne
1408 | 220 kV Kapatur-Los Changos.C2 | ElmLne
1409 | 220 kV Kapatur-O'Higgins.C1 | ElmLne
1410 | 220 kV Kapatur-O'Higgins.C2 | ElmLne
1411 | 220 kV Kelar-Kapatur.C1 | ElmLne
1412 | 220 kV Kelar-Kapatur.C2 | ElmLne
1413 | 220 kV Laberinto-El Cobre | ElmLne
1414 | 220 kV Laberinto-Lomas Bayas | ElmLne
1415 | 220 kV Laberinto-Mantos Blancos | ElmLne
1416 | 220 kV Laberinto-Nueva Zaldívar.C1 | ElmLne
1417 | 220 kV Laberinto-Nueva Zaldívar.C2 | ElmLne
1418 | 220 kV Lagunas - PV Granja Solar | ElmLne
1419 | 220 kV Lagunas-E180(Collahuasi)C1 | ElmLne
1420 | 220 kV Lagunas-E180(Collahuasi)C2 | ElmLne
1421 | 220 kV Lastarria - Ciruelos C1 | ElmLne
1422 | 220 kV Lastarria - Ciruelos C2 | ElmLne
1423 | 220 kV Lomas Bayas-Fortuna | ElmLne
1424 | 220 kV Los Changos - TEN 220 C2 | ElmLne
1425 | 220 kV Los Changos - TEN C1 | ElmLne
1426 | 220 kV ML2 (Laberinto)-Laberinto | ElmLne
1427 | 220 kV MMH - Tchitack | ElmLne
1428 | 220 kV Maitencillo - Sarco | ElmLne
1429 | 220 kV Maitencillo-Nueva Maitencillo.C1 | ElmLne
1430 | 220 kV Maitencillo-Nueva Maitencillo.C2 | ElmLne
1431 | 220 kV Mejillones-O'Higgins | ElmLne
1432 | 220 kV Miraje - Est 382 C1 | ElmLne
1433 | 220 kV Miraje-Est386(Encuentro)C1 | ElmLne
1434 | 220 kV Miraje-Est386(Encuentro)C2 | ElmLne
1435 | 220 kV Mufas(Encuentro)-Rande | ElmLne
1436 | 220 kV N. Pan de A. - Pan de A. C1 | ElmLne
1437 | 220 kV N. Pan de A. - Pan de A. C2 | ElmLne
1438 | 220 kV Norgener-T.O. Barriles.C1 | ElmLne
1439 | 220 kV Norgener-T.O. Barriles.C2 | ElmLne
1440 | 220 kV Nueva Zaldivar-Torre 23 1/4 | ElmLne
1441 | 220 kV Nueva Zaldívar-Sulfuros | ElmLne
1442 | 220 kV Nueva Zaldívar-Zaldívar | ElmLne
1443 | 220 kV O'Higgins -T.O. Est. de Bom. N°2 | ElmLne
1444 | 220 kV O'Higgins-T1(Coloso).C2 | ElmLne
1445 | 220 kV O'Higgins-T202(Farellón) | ElmLne
1446 | 220 kV O'Higgins-T202(Puri) | ElmLne
1447 | 220 kV OGP1 - Torre V10-Z(OGP1-Nva Zald) | ElmLne
1448 | 220 kV P. de Mufas N°1-P. de Mufas N°2 | ElmLne
1449 | 220 kV PM Encuentro - Tchitack | ElmLne
1450 | 220 kV Pallata - Est 71(SGO) | ElmLne
1451 | 220 kV Patio de Mufas N°2-Est.Bom. N°1 | ElmLne
1452 | 220 kV Patio de Mufas-Cerro Dominador | ElmLne
1453 | 220 kV Patio de Mufas-Sierra Gorda | ElmLne
1454 | 220 kV Puri-Est3(Domeyko) | ElmLne
1455 | 220 kV SGO - Spence | ElmLne
1456 | 220 kV Salar-Calama | ElmLne
1457 | 220 kV San Simon -Tap off Nva Victoria | ElmLne
1458 | 220 kV San Simón - Santa Rita | ElmLne
1459 | 220 kV T.O. Barriles-T.O. La Cruz.C1 | ElmLne
1460 | 220 kV T.O. Barriles-T.O. La Cruz.C2 | ElmLne
1461 | 220 kV T.O. Est. Bo.Nº3-T.O. Est. Bo.Nº4 | ElmLne
1462 | 220 kV T.O. Est. Bom. Nº2-T.O. Llanos | ElmLne
1463 | 220 kV T.O. Est. Bom. Nº4-Domeyko | ElmLne
1464 | 220 kV T.O. Palestina-T.O. Est. Bom. Nº3 | ElmLne
1465 | 220 kV T1(O'Higgins)-Coloso.C2 | ElmLne
1466 | 220 kV T1(O'Higgins)-T2(Farellón) | ElmLne
1467 | 220 kV T2(O'Higgins)-T3(Farellón) | ElmLne
1468 | 220 kV T2(Puri)-T3(O'Higgins) | ElmLne
1469 | 220 kV T202(O'Higgins)-T314(Farellón) | ElmLne
1470 | 220 kV T202(Puri)-T444(O'Higgins) | ElmLne
1471 | 220 kV T3(O'Higgins)-Farellón | ElmLne
1472 | 220 kV T3(O'Higgins)-Puri | ElmLne
1473 | 220 kV T314(O'Higgins)-T1(Farellón) | ElmLne
1474 | 220 kV T444(Puri)-Domeyko | ElmLne
1475 | 220 kV T444(Puri)-T2(O'Higgins) | ElmLne
1476 | 220 kV Tap Off El Loa-El Loa | ElmLne
1477 | 220 kV Tap Off Enlace-Antucoya | ElmLne
1478 | 220 kV Tap Off La Cruz-Crucero.C1 | ElmLne
1479 | 220 kV Tap Off La Cruz-Crucero.C2 | ElmLne
1480 | 220 kV Tap Off Llanos-Tap Off Palestina | ElmLne
1481 | 220 kV Tap Off Nueva Victoria-Lagunas | ElmLne
1482 | 220 kV Tap Off Oeste-Laberinto | ElmLne
1483 | 220 kV Tap Off Quillagua - PEQ Reducido | ElmLne
1484 | 220 kV Tap Off Quillagua-Lagunas Tramo 1 | ElmLne
1485 | 220 kV Tap Off Quillagua-Lagunas Tramo 2 | ElmLne
1486 | 220 kV Tap Río Toltén – Lastarria C1 | ElmLne
1487 | 220 kV Torre V10-Z - Torre 23 1/4 | ElmLne
1488 | 220 kV V10-Z(Domeyko)-OGP1 | ElmLne
1489 | 220 kV Zaldívar-Escondida | ElmLne
1490 | 220kV E346(Encuentro)-E399(Collahuasi)C1 | ElmLne
1491 | 220kV Est1-Est3(Farellón-Chimborazo) | ElmLne
1492 | 220kV Est15-Est370 C1_Cochrane-Encuentro | ElmLne
1493 | 220kV Est15-Est370 C2_Cochrane-Encuentro | ElmLne
1494 | 220kV Est2-EstT314 (Farellón-Chimborazo) | ElmLne
1495 | 220kV Est314-EstT511(Farellón-Chimborazo | ElmLne
1496 | 220kV Est511-Est1(Farellón-Chimborazo) | ElmLne
1497 | 220kV Puerto Patache - Cóndores | ElmLne
1498 | 23 kV Andes-Andes Solar | ElmLne
1499 | 23 kV Collahuasi-3502 N°1 | ElmLne
1500 | 23 kV Collahuasi-3502 N°2 | ElmLne
1501 | 23 kV Inacesa-Inacesa Ugs | ElmLne
1502 | 23 kV Line_Eq_Col 1-5 | ElmLne
1503 | 23 kV Line_Eq_Col6-10 | ElmLne
1504 | 23 kV Tap Off La Negra-Inacesa | ElmLne
1505 | 23 kV Tap Off Vitor-Chaca | ElmLne
1506 | 23 kV Tap Off Vitor-Pampa Camarones | ElmLne
1507 | 23kV Andes Solar | ElmLne
1508 | 23kV Andes Solar - C.T. N°01 | ElmLne
1509 | 2x220 kV Algarrobal - Maitencillo C2 T2 | ElmLne
1510 | 2x220 kV Algarrobal - Maitencillo C3 T2 | ElmLne
1511 | 2x220 kV Cardones - Algarrobal C2 T1 | ElmLne
1512 | 2x220 kV Cardones - Algarrobal C2 T2 | ElmLne
1513 | 2x220 kV Cardones - Algarrobal C3 T1 | ElmLne
1514 | 2x220 kV El Cobre-Est211N(Cent).C1 | ElmLne
1515 | 2x220 kV El Cobre-Est211N(Cent).C2 | ElmLne
1516 | 2x220 kV Est211N(ElCob)-Centinela.C1 | ElmLne
1517 | 2x220 kV Est211N(ElCob)-Centinela.C2 | ElmLne
1518 | 2x220 kV Horizonte N - Jadresic C1 | ElmLne
1519 | 2x220 kV Horizonte N - Jadresic C2 | ElmLne
1520 | 2x220kV Est 165(Lagunas)-Challacollo C1 | ElmLne
1521 | 2x220kV Est 165(Lagunas)-Challacollo C2 | ElmLne
1522 | 2x220kV Algarrobal-Maitencillo C2 | ElmLne
1523 | 2x220kV Algarrobal-Maitencillo C3 | ElmLne
1524 | 2x220kV Cardones - Algarrobal C3 T2 | ElmLne
1525 | 2x220kV Challacollo-Tiquima C1 | ElmLne
1526 | 2x220kV Challacollo-Tiquima C2 | ElmLne
1527 | 2x220kV Est162(Lagu)-Est165(Challaco) C1 | ElmLne
1528 | 2x220kV Est162(Lagu)-Est165(Challaco) C2 | ElmLne
1529 | 2x220kV Est255(Lagu)-Est345(Puquios)_C1 | ElmLne
1530 | 2x220kV Est255(Tiquima)-Paguana_C2 | ElmLne
1531 | 2x220kV Est345(Paguana)-Puquios C1 | ElmLne
1532 | 2x220kV Est345(Paguana)-Puquios C2 | ElmLne
1533 | 2x220kV Est61A(Polp) - Est64 (Quila) C1 | ElmLne
1534 | 2x220kV Est61A(Polp) - Est64 (Quila) C2 | ElmLne
1535 | 2x220kV Est64A(Polp) - Quilapilun C1 | ElmLne
1536 | 2x220kV Est64A(Polp) - Quilapilun C2 | ElmLne
1537 | 2x220kV Horizonte S - Horizonte N C1 | ElmLne
1538 | 2x220kV Horizonte S - Horizonte N C2 | ElmLne
1539 | 2x220kV Kimal - Nva. Chuquicama C1 (I) | ElmLne
1540 | 2x220kV Kimal - Nva. Chuquicama C2 (I) | ElmLne
1541 | 2x220kV Kimal-Nva.Chuquicama C1(II) | ElmLne
1542 | 2x220kV Kimal-Nva.Chuquicama C1(III) | ElmLne
1543 | 2x220kV Kimal-Nva.Chuquicama C1(IV) | ElmLne
1544 | 2x220kV Kimal-Nva.Chuquicama C2(II) | ElmLne
1545 | 2x220kV Kimal-Nva.Chuquicama C2(III) | ElmLne
1546 | 2x220kV Kimal-Nva.Chuquicama C2(IV) | ElmLne
1547 | 2x220kV Lagunas - Est162(Challacollo)_C1 | ElmLne
1548 | 2x220kV Lagunas - Est162(Challacollo)_C2 | ElmLne
1549 | 2x220kV Paguana-Est345(Puquios)_C2 | ElmLne
1550 | 2x220kV Polpaico - Est61A (Quila) C1 | ElmLne
1551 | 2x220kV Polpaico - Est61A (Quila) C2 | ElmLne
1552 | 2x220kV Tiquima - Est255(Paguana) C1 | ElmLne
1553 | 2x220kV Tiquima - Est255(Paguana) C2 | ElmLne
1554 | 345 kV Central Salta-Andes(1) | ElmLne
1555 | 3x220kV Est212(Cent)- Esperanza C2 | ElmLne
1556 | 3x220kV Est212(Cent)- Esperanza C3 | ElmLne
1557 | 3x220kV Centinela - Esperanza C1 | ElmLne
1558 | 3x220kV Centinela - Est212(Espe) C2 | ElmLne
1559 | 3x220kV Centinela - Est212(Espe) C3 | ElmLne
1560 | 431SG3501-A-01 | ElmLne
1561 | 431SG3501-A-14 | ElmLne
1562 | 431SG3504-F-01a | ElmLne
1563 | 431SG3504-F-01b | ElmLne
1564 | 431US3501-F | ElmLne
1565 | 431US3504-F | ElmLne
1566 | 66 kV Bombeo 2 - ML Bombeo 2 | ElmLne
1567 | 66 kV C.D. Arica-Tap Off Quiani | ElmLne
1568 | 66 kV C.D. Iquique-Iquique | ElmLne
1569 | 66 kV Central Chapiquiña-T. O. El Águila | ElmLne
1570 | 66 kV Est 5-Pukará | ElmLne
1571 | 66 kV Est. Nº6-Quiani | ElmLne
1572 | 66 kV Iquique-Pozo Almonte.C2 | ElmLne
1573 | 66 kV Lastarria - Loncoche C1 | ElmLne
1574 | 66 kV Lastarria - Loncoche C2 | ElmLne
1575 | 66 kV Lastarria - Pitrufquén 66 C1 | ElmLne
1576 | 66 kV Lastarria - Pitrufquén 66 C2 | ElmLne
1577 | 66 kV ML Bombeo 2 - Bombeo 3 | ElmLne
1578 | 66 kV Parinacota-Chinchorro | ElmLne
1579 | 66 kV Parinacota-Est. Nº6 | ElmLne
1580 | 66 kV Parinacota-Est5 | ElmLne
1581 | 66 kV Pozo Almonte-Tap OffTamarugal | ElmLne
1582 | 66 kV Tap Off El Águila-Arica | ElmLne
1583 | 66 kV Tap Off Llanos-Aguas Blancas | ElmLne
1584 | 66 kV Tap Off Palestina-El Peñón | ElmLne
1585 | 66 kV Tap Off Quiani-Arica | ElmLne
1586 | 66 kV Tap Off Quiani-Est. Nº6 | ElmLne
1587 | 66 kV Tap Off Tamarugal-La Huayca II | ElmLne
1588 | 66 kV Tap Off Tamrugal-Tamarugal | ElmLne
1589 | 69 kV Lixiviación-Sulfuros.C1 | ElmLne
1590 | 69 kV Lixiviación-Sulfuros.C2 | ElmLne
1591 | 69 kV OLAP-Sulfuros | ElmLne
1592 | A.Jahuel - Estructura 10 | ElmLne
1593 | A.Jahuel - Estructura 10 | ElmLne
1594 | ABANICO-E17 C1(1) | ElmLne
1595 | ABANICO-E17 C2(1) | ElmLne
1596 | AGUA SANTA – LA POLVORA 220KV C1 | ElmLne
1597 | AGUA SANTA – LA POLVORA 220KV C2 | ElmLne
1598 | ALTO JAHUEL-EST.146(CODEG) 110kV C1 | ElmLne
1599 | ALTO JAHUEL-EST.146(CODEG) 110kV C2 | ElmLne
1600 | ANCOA – EST. 79 220KV C1 | ElmLne
1601 | ANCOA – EST. 79 220KV C2 | ElmLne
1602 | ARICA - EST. 52 110KV C1 | ElmLne
1603 | Acacias - Sn Bernardo 110kV L1 | ElmLne
1604 | Acacias - Sn Bernardo 110kV L2 | ElmLne
1605 | Acceso Norte - Uribe 110 kV | ElmLne
1606 | Acceso Norte - Uribe Solar 110 kV_s2 | ElmLne
1607 | Acometida E55B C1 44 kV | ElmLne
1608 | Acometida E55B C2 44 kV | ElmLne
1609 | Acometida RAcon Polp C1 | ElmLne
1610 | Acometida RAcon Polp C2 | ElmLne
1611 | Aconcagua - Saladillo 66 kV L1 | ElmLne
1612 | Aconcagua - Saladillo 66 kV L2 | ElmLne
1613 | Agua Amarga - Est. 422 C1 | ElmLne
1614 | Agua Amarga - Est. 422 C2 | ElmLne
1615 | Agua Santa - E11(Miraflores 110) kV C2 | ElmLne
1616 | Agua Santa - E11(Miraflores) 110 kV C1 | ElmLne
1617 | Agua Santa - Placilla 110 kV | ElmLne
1618 | Agua Santa - Tap Placeres 110 kV T1 C1 | ElmLne
1619 | Agua Santa - Tap Placeres 110 kV T1 C2 | ElmLne
1620 | Agua Santa - Tap Placeres 110 kV T2 C1 | ElmLne
1621 | Agua Santa - Tap Placeres 110 kV T2 C2 | ElmLne
1622 | Aihuapi - Copihues 110kV | ElmLne
1623 | Aillin 23kV - Quilaquin | ElmLne
1624 | Alameda- - Cachapoal 66kV C1 | ElmLne
1625 | Alfalfal - Tap Disputada Condes 220 kV | ElmLne
1626 | Alfalfal - Tap Maitenes 110 kV | ElmLne
1627 | Alfalfal II U1 - Alfalfal 220kV | ElmLne
1628 | Alfalfal II U2 - Alfalfal 220kV | ElmLne
1629 | Algarrobal-Es141C(Maitencillo) 220kV C1 | ElmLne
1630 | Algarrobo Norte - Est T153A 66 kV C1 | ElmLne
1631 | Algarrobo Norte - Est T179A 66 kV C2 | ElmLne
1632 | Alim. Malloa | ElmLne
1633 | Almeyda - T46 220 kV | ElmLne
1634 | Alonso de Ribera - Andalien 66 kV C1 | ElmLne
1635 | Alonso de Ribera - Colo Colo 66kV | ElmLne
1636 | Alonso de Ribera - Ejército 66kV | ElmLne
1637 | Alonso de Ribera - Perales 66kV | ElmLne
1638 | Alonso de Rivera - Est 60 66kV | ElmLne
1639 | Alonso de Rivera - Est D1 66kV | ElmLne
1640 | Alto Bonito - Molinos 110 kV | ElmLne
1641 | Alto Jahuel - Buin 220kV | ElmLne
1642 | Alto Jahuel - El Rodeo 220 kV C1 | ElmLne
1643 | Alto Jahuel - El Rodeo 220 kV C2 | ElmLne
1644 | Alto Jahuel - Est 7 kV | ElmLne
1645 | Alto Jahuel - Los Almendros 220kV - L1 | ElmLne
1646 | Alto Jahuel - Los Almendros 220kV - L2 | ElmLne
1647 | Alto Jahuel - Tap Buin 110kV L1 | ElmLne
1648 | Alto Jahuel - Tap Buin 110kV L2 | ElmLne
1649 | Alto Jahuel - Tap El Rodeo 500 kV C1 | ElmLne
1650 | Alto Jahuel - Tap El Rodeo 500 kV C2 | ElmLne
1651 | Alto Jahuel - Villaseca 154 kV C1 | ElmLne
1652 | Alto Jahuel - Villaseca 154 kV C2 | ElmLne
1653 | Alto Maipo - Central Las Lajas 110 kV C1 | ElmLne
1654 | Alto Maipo - Central Las Lajas 110 kV C2 | ElmLne
1655 | Alto Maipo - Tap La Laja 110 kV C1 | ElmLne
1656 | Alto Maipo - Tap La Laja 110 kV C2 | ElmLne
1657 | Alto Maipo - Tap Maitenes 110 kV C1 | ElmLne
1658 | Alto Melipilla - Bajo Melipilla 110 kV | ElmLne
1659 | Alto Melipilla - Leyda 110 kV | ElmLne
1660 | Alto Melipilla - San Antonio 110 kV | ElmLne
1661 | Alto Melipilla - Tap Alto Melipilla | ElmLne
1662 | Ancoa - Alto Jahuel 500 kV C1 | ElmLne
1663 | Ancoa - Alto Jahuel 500 kV C2 | ElmLne
1664 | Ancoa - Alto Jahuel 500 kV C3 | ElmLne
1665 | Ancoa - Alto Jahuel 500 kV C4 | ElmLne
1666 | Ancoa - Charrua 500kV C3 | ElmLne
1667 | Ancoa - Entre Ríos 500kV C1 | ElmLne
1668 | Ancoa - Entre Ríos 500kV C2 | ElmLne
1669 | Ancoa - Pehuenche 220 kV - L2 | ElmLne
1670 | Ancoa -Tap Santa Isabel 220 kV L1 | ElmLne
1671 | Ancoa -Tap Santa Isabel 220 kV L2 | ElmLne
1672 | Ancud - Chiloé Tramo 1 | ElmLne
1673 | Ancud - Chiloé Tramo 2 | ElmLne
1674 | Andacollo - SDGx1 23kV | ElmLne
1675 | Andalican- Est 129 66KV C1 | ElmLne
1676 | Andalican- Est 85 66KV C2 | ElmLne
1677 | Andes - Tap La Reina 110 kV L1 | ElmLne
1678 | Andes - Tap La Reina 110 kV L2 | ElmLne
1679 | Andes-Est 1B(MMina) 220 kV C1 | ElmLne
1680 | Andes-Est 1B(MMina) 220 kV C2 | ElmLne
1681 | Angol - Collipulli 66 kV | ElmLne
1682 | Angol - Est 11 66 kV | ElmLne
1683 | Angol - Los Sauces 66 kV | ElmLne
1684 | Antillanca - Aihuapi 110 kV | ElmLne
1685 | Antillanca - Aihuapi(Río Bonito) 66 kV | ElmLne
1686 | Antillanca - Chirre 110 kV | ElmLne
1687 | Antofagasta - Est80 110kV | ElmLne
1688 | Antuco - Charrua 220 kV L1 | ElmLne
1689 | Antuco - Charrua 220 kV L2 | ElmLne
1690 | Antuco - Trupan 220 kV | ElmLne
1691 | Arauco MAPA - 0047 66 kV | ElmLne
1692 | Arenas Blancas - Puchoco 66 kV | ElmLne
1693 | Arenas Blancas - Tap Polpaico 66 kV | ElmLne
1694 | Armerillo - Canal Melado 220 kV | ElmLne
1695 | Armerillo - Tap Río Colorado | ElmLne
1696 | Arranque Escuadrón - Escuadrón 66kV | ElmLne
1697 | BESS Uribe Solar - CE(1) | ElmLne
1698 | BP17 - BP81 | ElmLne
1699 | BP81 - Central Renaico | ElmLne
1700 | BP81 - Tap Alto Renaico | ElmLne
1701 | BULNES (FF.CC.) - TAP TRES ESQUINAS 66KV | ElmLne
1702 | Bajo Melipilla - El Maitén 66 kV | ElmLne
1703 | Bajo Melipilla - Est 2(Chocalán) 66 kV | ElmLne
1704 | Bajos de Mena - Torre 34B 110kV L2 | ElmLne
1705 | Barro Blanco - Estr3 66 kV C1 | ElmLne
1706 | Barro Blanco - Estr3 66 kV C2 | ElmLne
1707 | Barro Blanco - Pichil 66 kV | ElmLne
1708 | Bonito Estr 41 23kV | ElmLne
1709 | Buin (CGE) - Est 29 66KV C1 | ElmLne
1710 | Buin - Tap Buin 110 kV L1 | ElmLne
1711 | Buin - Tap Buin 110 kV L2 | ElmLne
1712 | Bypass Transelec C1 | ElmLne
1713 | Bypass Transelec C2 | ElmLne
1714 | C San Javier - Constitución 66 kV | ElmLne
1715 | C San Javier - tap Nirivilo 66 kV | ElmLne
1716 | C. Candelaria - Candelaria 220 kV L1 | ElmLne
1717 | C. Candelaria - Candelaria 220 kV L2 | ElmLne
1718 | C. El Mocho-El Mocho 23 kV | ElmLne
1719 | C.Los Condores - Est01(Los Vilos) | ElmLne
1720 | C.Navia - Alto Melipilla-234 220 (3) | ElmLne
1721 | C.Navia - Alto Melipilla-234 220 k(3) | ElmLne
1722 | C.Navia - Tap Lo Boza 110 KV L1 | ElmLne
1723 | C.Navia - Tap Lo Boza 110kV L2 | ElmLne
1724 | C.Navia - Tap Pudahuel 110kV L1 | ElmLne
1725 | C.Navia - Tap Pudahuel 110kV L2 | ElmLne
1726 | C.Navia - Tap san Pablo 110kV | ElmLne
1727 | C.Pajonales - Patio Mufas 1 220kV | ElmLne
1728 | C2a | ElmLne
1729 | C2b | ElmLne
1730 | CARAMPANGUE – EST.190 66KV C1 | ElmLne
1731 | CARENA - MALLOCO 44KV C1 | ElmLne
1732 | CARENA - MALLOCO 44KV C1(1) | ElmLne
1733 | CAS LMT-SE | ElmLne
1734 | CAS PSS-LMT | ElmLne
1735 | CASTRO - EST.52 110KV C1 | ElmLne
1736 | CBB - Gen CBB 13.2 kV | ElmLne
1737 | CENTELLA - EST 92VQ 220kV C1 | ElmLne
1738 | CENTELLA - EST 92VQ 220kV C2 | ElmLne
1739 | CENTRAL LA CEBADA - EST. 272B 220KV C2 | ElmLne
1740 | CE_PE Puelche Sur | ElmLne
1741 | CHILOE – EST. N°3 110KV C1 | ElmLne
1742 | CMPC Puente Alto - Pirque 110 kV | ElmLne
1743 | CODEGUA - EST.97A(SAUZAL) 110kV C1 | ElmLne
1744 | CODEGUA - EST.97A(SAUZAL) 110kV C2 | ElmLne
1745 | CODEGUA - Est.126(SAN FCO) 66kV C1 | ElmLne
1746 | CODEGUA - Est.126(TAP GRANER) 66kV C2 | ElmLne
1747 | CORRALLES - PUNTA DEL VIENTO 23 kV | ElmLne
1748 | CORRALLES - PUNTA DEL VIENTO 23 kV_a | ElmLne
1749 | CR L. BLANCOS - TO L BLANCOS 220 KV | ElmLne
1750 | CT01 - CT02 | ElmLne
1751 | CT02 - CT03 | ElmLne
1752 | CURANILAHUE NORTE – EST.347 | ElmLne
1753 | Cable Lo Aguirre -C.Navia C1 | ElmLne
1754 | Cable Lo Aguirre -C.Navia C2 | ElmLne
1755 | Cable PIT - Lonc C1 | ElmLne
1756 | Cable PIT - Lonc C2 | ElmLne
1757 | Cable PLC - PIT C1 | ElmLne
1758 | Cable PLC - PIT C2 | ElmLne
1759 | Cable Temuco - PIT C1 | ElmLne
1760 | Cable Temuco - PIT C2 | ElmLne
1761 | Cable aislado Punta Peuco-Patio de mufas | ElmLne
1762 | Cabrero - Masisa 66 kV | ElmLne
1763 | Cachapoal-Machalí 66 kV | ElmLne
1764 | Cachayuyal - Pampa Solar Norte 220 kV | ElmLne
1765 | Cachiyuyal - Tap PE Enel 220 kV | ElmLne
1766 | Calama - Tap off PE Calama | ElmLne
1767 | Campo Lindo - Santa Clara | ElmLne
1768 | Campos del Sol - Carrera Pinto 220kV | ElmLne
1769 | Canal Melado - Tap Los Hierros II 110kV | ElmLne
1770 | Candelaria - Minero 220 kV L1 | ElmLne
1771 | Candelaria - Puente Negro 220 kV C1 | ElmLne
1772 | Candelaria - Puente Negro 220 kV C2 | ElmLne
1773 | Canela - Central Canela 23 kV | ElmLne
1774 | Capricornio - Elevad Capricornio 110 kV | ElmLne
1775 | Capullo - Pulelfu 66 kV | ElmLne
1776 | Cardones - Castilla 110kV | ElmLne
1777 | Cardones - Cenizas 110 kV(1) | ElmLne
1778 | Cardones - Copayapu C1 Tramo 1 110 kV | ElmLne
1779 | Cardones - Copayapu C1 Tramo 2 110 kV | ElmLne
1780 | Cardones - Est. 41 220kV C2 | ElmLne
1781 | Cardones - Est. 41 220kV C3 | ElmLne
1782 | Cardones - Estr 138 220 kV | ElmLne
1783 | Cardones - Estructura 00B 110kV | ElmLne
1784 | Cardones - Llano de Llampos 220kV | ElmLne
1785 | Cardones - Magnetita 110 kV | ElmLne
1786 | Cardones - Minera La Candelaria 220kV | ElmLne
1787 | Cardones - Paipote 110 kV | ElmLne
1788 | Cardones - Refugio Tramo 1 | ElmLne
1789 | Cardones - Refugio Tramo 2 | ElmLne
1790 | Cardones - San Andrés 220kV C1 | ElmLne
1791 | Cardones - Travesía 110 kV | ElmLne
1792 | Carena - Lo Prado 44kV C1 | ElmLne
1793 | Carrera Pinto - La Coipa 220 kV | ElmLne
1794 | Casa Viejas - Quinquimo 110 kV | ElmLne
1795 | Castilla - Chuschampis 110kV | ElmLne
1796 | Catemu - Los Angeles 44 kV | ElmLne
1797 | Cauquenes - La Vega 66 kV | ElmLne
1798 | Cautín - E100 220kV C1 | ElmLne
1799 | Cautín - E100 220kV C2 | ElmLne
1800 | Celulosa Laja - La Señoraza 220kV | ElmLne
1801 | Ceme 1 – Miraje 220 kV | ElmLne
1802 | Centinela - El Tesoro 220 kV | ElmLne
1803 | Central Maitenes - Tap Maitenes 110 kV | ElmLne
1804 | Central Rapel - Reguladora Rapel 66kV C1 | ElmLne
1805 | Central Rapel - Reguladora Rapel 66kV C2 | ElmLne
1806 | Central Renaico (d) | ElmLne
1807 | Central Renaico (p) | ElmLne
1808 | Cerrillos - Los Loros 110kV | ElmLne
1809 | Cerro Chepe - Papeles BioBio 66 kV C1 | ElmLne
1810 | Cerro Chepe - Papeles BioBio 66 kV C2 | ElmLne
1811 | Cerro Dominador - Est. 6 (CSP) 220 kV_b | ElmLne
1812 | Cerro Dominador - Est. 6 (PV) 220 kV_a | ElmLne
1813 | Cerro Navia - Arra. Chena 220 kV - L2_Al | ElmLne
1814 | Cerro Navia - Arra. Chena 220 kV -(1) | ElmLne
1815 | Cerro Navia - Arra. Chena 220 kV -L1 | ElmLne
1816 | Cerro Navia - Arra. Chena 220 kV -L1_a | ElmLne
1817 | Cerro Navia - Arra. Chena 220 kVL2 | ElmLne
1818 | Cerro Navia - Lo Aguirre220 kV L1 | ElmLne
1819 | Cerro Navia - Lo Aguirre220 kV L2 | ElmLne
1820 | Cerro Navia - Nueva Lampa 220 kV C1_a | ElmLne
1821 | Cerro Navia - Nueva Lampa 220 kV C1_b | ElmLne
1822 | Cerro Navia - Nueva Lampa 220 kV C2_a | ElmLne
1823 | Cerro Navia - Nueva Lampa 220 kV C2_b | ElmLne
1824 | Cerro Navia - Tap Altamirano 110 KV L1 | ElmLne
1825 | Cerro Navia - Tap Altamirano 110 KV L2 | ElmLne
1826 | Cerro Navia - Tap Libertadores 110 kV C1 | ElmLne
1827 | Cerro Navia - Tap Libertadores 110 kV C2 | ElmLne
1828 | Cerro Navia - Tap San Pablo 110 kV C1 | ElmLne
1829 | Cerro Negro Norte - Totoralillo 220 kV | ElmLne
1830 | Chacayes - Tap Maitenes 110 kV L1 | ElmLne
1831 | Chacayes - Tap Maitenes 110 kV L2 | ElmLne
1832 | Chagres - E029 44 kV C1_a | ElmLne
1833 | Charrua - Entre Rios 2x220 kV C1 | ElmLne
1834 | Charrua - Entre Rios 2x220 kV C2 | ElmLne
1835 | Charrua - Hualpen 220 kV | ElmLne
1836 | Charrua - Los Angeles 154 kV | ElmLne
1837 | Charrua - Tap El Rosal 220 kV | ElmLne
1838 | Charrua -Trupan 220 kV C1 | ElmLne
1839 | Charrúa - Cholguán 66 kV | ElmLne
1840 | Charrúa - Concepción 154 kV | ElmLne
1841 | Charrúa - Concepción 220 kV | ElmLne
1842 | Charrúa - Enlace 66 kV | ElmLne
1843 | Charrúa - Est148A(Montenegro) 154KV C1 | ElmLne
1844 | Charrúa - Est670 (Pueblo Seco) 154kV C2 | ElmLne
1845 | Charrúa - Los Guindos I 220 kV | ElmLne
1846 | Charrúa - Los Guindos I 220 kV (subt) | ElmLne
1847 | Charrúa - Los Guindos II 220 kV | ElmLne
1848 | Charrúa - Los Guindos II 220 kV(subt) | ElmLne
1849 | Charrúa - Los Pinos 220 kV | ElmLne
1850 | Charrúa - M Dolores Tramo1 | ElmLne
1851 | Charrúa - M Dolores Tramo2 | ElmLne
1852 | Charrúa - Monte Aguila 66 kV | ElmLne
1853 | Charrúa - Mulchen 220 kV C1(1) | ElmLne
1854 | Charrúa - Mulchen 220 kV C1_a | ElmLne
1855 | Charrúa - Mulchen 220 kV C1_b | ElmLne
1856 | Charrúa - Mulchen 220 kV C2(1) | ElmLne
1857 | Charrúa - Mulchen 220 kV C2_a | ElmLne
1858 | Charrúa - Mulchen 220 kV C2_b | ElmLne
1859 | Charrúa - Quilleco 220 kV | ElmLne
1860 | Charrúa - Santa Clara 66kV_Ch-E24 | ElmLne
1861 | Charrúa - Santa Clara 66kV_E24-E47 | ElmLne
1862 | Charrúa - Santa Clara 66kV_E47-S.Clara | ElmLne
1863 | Charrúa - Santa Lidia 220 kV | ElmLne
1864 | Charrúa - Santa María 220 kV C1 | ElmLne
1865 | Charrúa - Santa María 220 kV C2 | ElmLne
1866 | Charrúa - Tap PE El Maitén 66 kV | ElmLne
1867 | Charrúa - Yungay tramo 1 154 kV | ElmLne
1868 | Charrúa - Yungay tramo 2 154 kV | ElmLne
1869 | Charrúa- Est 47 66KV C1 | ElmLne
1870 | Chena - Lo Espejo 110 kV L1 | ElmLne
1871 | Chena - Lo Espejo 110 kV L2 | ElmLne
1872 | Chena - Tap Sta Marta 110kV L1 | ElmLne
1873 | Chena - Tap Sta Marta 110kV L2 | ElmLne
1874 | Chillán - Tap El Nevado 66 kV | ElmLne
1875 | Chiloe - Gamboa 220kV C1 | ElmLne
1876 | Chiloe - Gamboa 220kV C2 | ElmLne
1877 | Chiloé - Degañ 110 kV | ElmLne
1878 | Chiloé - San Pedro 110 kV | ElmLne
1879 | Chimbarongo - Tap Quinta 66 kV | ElmLne
1880 | Chirre - Mantilhue 110 kV | ElmLne
1881 | Chivilcán - Las Encinas 66 kV | ElmLne
1882 | Choapa -E617 110 kV | ElmLne
1883 | Chocalán - Mandinga 66 kV | ElmLne
1884 | Cholguan - TCBB 13.2 kV | ElmLne
1885 | Cholguan(Abanico)-Est4(Charrua) 154 kV | ElmLne
1886 | Cholguán - Es227(Charrúa) 220kV C2 | ElmLne
1887 | Chonchi - Quellon 110 kV 1y 2 | ElmLne
1888 | Chonchi - Quellón 110 kV 3 | ElmLne
1889 | Chumaquito - Rosario 66 kV | ElmLne
1890 | Chuschampis - Tap Punta Toro 110kV | ElmLne
1891 | Cipreses - Isla 154 kV L1 | ElmLne
1892 | Cipreses - Isla 154 kV L2 | ElmLne
1893 | Cipresillos - Cachapoal 23 kV | ElmLne
1894 | Circuito Eq.(1) | ElmLne
1895 | Ciruelos - Cerros de Huichahua C2 | ElmLne
1896 | Ciruelos - Cerros de Huichahue C1 | ElmLne
1897 | Cocharcas - Hualte 66 kV | ElmLne
1898 | Col Eq 1-57 | ElmLne
1899 | Col.Eq PE LA CABAÑA | ElmLne
1900 | Colbun - Ancoa 220kV | ElmLne
1901 | Colbun - Chiburgo 66 kV | ElmLne
1902 | Colbún - CMPC Planta Maule 220 kV | ElmLne
1903 | Colec Eq 1 PE HORIZONTE NORTE | ElmLne
1904 | Colec Eq 2 PE HORIZONTE NORTE | ElmLne
1905 | Colec Equiv Tamango | ElmLne
1906 | Colector Cardonal | ElmLne
1907 | Colector Doña Antonia | ElmLne
1908 | Colector EQ BESS Tamaya | ElmLne
1909 | Colector Eq BESS DAS | ElmLne
1910 | Colector Eq Bess Piloto Punta Sierra | ElmLne
1911 | Colector Eq Doña Antonia | ElmLne
1912 | Colector Eq El Arrayan 33kV | ElmLne
1913 | Colector Eq Monte Redondo | ElmLne
1914 | Colector Eq PE Kallpa C1 | ElmLne
1915 | Colector Eq PE Kallpa C2 | ElmLne
1916 | Colector Eq PE Punta de Talca | ElmLne
1917 | Colector Eq PFV Andes Solar IIA | ElmLne
1918 | Colector Eq PH-11 LL.Blancos 23kV | ElmLne
1919 | Colector Eq PH-11 Los Condores 23kV | ElmLne
1920 | Colector Eq PH-11 Pajonales 23kV | ElmLne
1921 | Colector Eq PH-12 Combarabala 23kV | ElmLne
1922 | Colector Eq PH-12 LL.Blancos 23kV | ElmLne
1923 | Colector Eq PH-12 Los Condores 23kV | ElmLne
1924 | Colector Eq PH-12 Pajonales 23kV | ElmLne
1925 | Colector Eq PH-12 San Javier 23kV | ElmLne
1926 | Colector Eq PH-21 Combarabala 23kV | ElmLne
1927 | Colector Eq PH-21 LL.Blancos 23kV | ElmLne
1928 | Colector Eq PH-21 Los Condores 23kV | ElmLne
1929 | Colector Eq PH-21 Pajonales 23kV | ElmLne
1930 | Colector Eq PH-21 San Javier 23kV | ElmLne
1931 | Colector Eq PH-22 Combarabala 23kV | ElmLne
1932 | Colector Eq PH-22 LL.Blancos 23kV | ElmLne
1933 | Colector Eq PH-22 Los Condores 23kV | ElmLne
1934 | Colector Eq PH-22 Pajonales 23kV | ElmLne
1935 | Colector Eq PH-31 LL.Blancos 23kV | ElmLne
1936 | Colector Eq PH-32 LL.Blancos 23kV | ElmLne
1937 | Colector Eq PV Pilar Los Amarillos 23 kV | ElmLne
1938 | Colector Eq SG - GAMESA G114 | ElmLne
1939 | Colector Eq San Pedro | ElmLne
1940 | Colector Eq Totoral | ElmLne
1941 | Colector Eq. Inv ASIIB | ElmLne
1942 | Colector Eq. PE Aurora 33 kV | ElmLne
1943 | Colector Eq. PE Cabo Leones I A - Fase 2 | ElmLne
1944 | Colector Eq. PE Cabo Leones I A 33kV | ElmLne
1945 | Colector Eq. PE Cabo Leones I B - Fase 2 | ElmLne
1946 | Colector Eq. PE Cabo Leones I B 33kV | ElmLne
1947 | Colector Eq. PE Cabo Leones III A 33kV | ElmLne
1948 | Colector Eq. PE Cabo Leones III A_2 33kV | ElmLne
1949 | Colector Eq. PE Cabo Leones III B 33kV | ElmLne
1950 | Colector Eq. PE Cabo Leones III B_2 33kV | ElmLne
1951 | Colector Eq. PE La Flor 23 kV | ElmLne
1952 | Colector Eq. PFV Espiga de Oro 0.8 kV | ElmLne
1953 | Colector Eq. PV El Pelicano 23kV | ElmLne
1954 | Colector Eq. PV Aguila 13.18 kV | ElmLne
1955 | Colector Eq. PV Conejo 33kV | ElmLne
1956 | Colector Eq. PV Javiera 22kV | ElmLne
1957 | Colector Eq. PV Quilapilun 22kV | ElmLne
1958 | Colector Eq. PV Santiago 33kV | ElmLne
1959 | Colector Eq. STATCOM ASIIB | ElmLne
1960 | Colector Eq. Sarco 33 kV | ElmLne
1961 | Colector Equiv Gran Teno 33kV | ElmLne
1962 | Colector Equivalente | ElmLne
1963 | Colector Equivalente | ElmLne
1964 | Colector Equivalente | ElmLne
1965 | Colector Equivalente - Punta Sierra | ElmLne
1966 | Colector Equivalente - Punta Sierra_a | ElmLne
1967 | Colector Equivalente Azabache | ElmLne
1968 | Colector Equivalente BESS | ElmLne
1969 | Colector Equivalente BESS San Andres | ElmLne
1970 | Colector Equivalente Campo Lindo | ElmLne
1971 | Colector Equivalente F1 | ElmLne
1972 | Colector Equivalente F2 | ElmLne
1973 | Colector Equivalente F3 | ElmLne
1974 | Colector Equivalente F4 | ElmLne
1975 | Colector Equivalente NV-1 | ElmLne
1976 | Colector Equivalente NV-2 | ElmLne
1977 | Colector Equivalente NV-5 | ElmLne
1978 | Colector Equivalente PF Santa Isabel | ElmLne
1979 | Colector Equivalente PFV San Andres | ElmLne
1980 | Colector Equivalente PSFV WILLKA | ElmLne
1981 | Colector Equivalente Tamaya | ElmLne
1982 | Colector Equivalente(1) | ElmLne
1983 | Colector Equivalente_PE REnaico II | ElmLne
1984 | Colector Huawei 13.8kV | ElmLne
1985 | Colector Los Cerrillos | ElmLne
1986 | Colector MT 1_ PE Atacama | ElmLne
1987 | Colector MT 2_ PE Atacama | ElmLne
1988 | Colector Manantiales | ElmLne
1989 | Colector PFV Lucas Solar | ElmLne
1990 | Colector PFV Tamarico | ElmLne
1991 | Colector PMG Palermo | ElmLne
1992 | Colector SMA 13.8kV | ElmLne
1993 | Colector equivalente LDN 23 kV | ElmLne
1994 | Colector_Alena_Eq 33kV | ElmLne
1995 | Colector_Eq_Andes_Solar_I 23kV | ElmLne
1996 | Colector_Equivalente_PE_Mesamavida | ElmLne
1997 | Colector_eq_North_West | ElmLne
1998 | Coleq Eq BESS El Manzano | ElmLne
1999 | Coleq Eq PFV El Manzano | ElmLne
2000 | Collector | ElmLne
2001 | Colmito - Torquemada 110 kV | ElmLne
2002 | Colo Colo - Est 11 66kV | ElmLne
2003 | Concepcion - Ejercito 66 kV C1 | ElmLne
2004 | Concepcion - Ejercito 66 kV C2 | ElmLne
2005 | Concepción - Alonso de Ribera 154 kV | ElmLne
2006 | Concepción - Andalien 66 kV C1 | ElmLne
2007 | Concepción - Andalien 66 kV C2 | ElmLne
2008 | Concepción - Est 7 66 kV | ElmLne
2009 | Concepción -E14 154 kV C1 | ElmLne
2010 | Concepción -E14 154 kV C2 | ElmLne
2011 | Concon - Bosquemar 110 kV | ElmLne
2012 | Conexion_T5_Celda_8 | ElmLne
2013 | Constitucion - Viñales 66kV | ElmLne
2014 | Constitucion E2-E | ElmLne
2015 | Constitución - Celco 66 kV | ElmLne
2016 | Constitución - Energía Verde 23 kV | ElmLne
2017 | Convento Viejo-Est120A(Solis) 154kV C2 | ElmLne
2018 | Copayapu - Copiapó Tramo 1 110 kV | ElmLne
2019 | Copayapu - Copiapó Tramo 2 110 kV | ElmLne
2020 | Copayapu - Estructura 1B 110 kV | ElmLne
2021 | Copayapu - Estructura 2 110 kV | ElmLne
2022 | Copayapu - Galleguillos 110kV | ElmLne
2023 | Copiapó - Hernán Fuentes 110kV | ElmLne
2024 | Cordillera - SAG 220 kV | ElmLne
2025 | Coronel - Arenas Blancas 66 kV | ElmLne
2026 | Coronel - Bocamina 66 kV | ElmLne
2027 | Coronel - Est 61 66 kV | ElmLne
2028 | Coronel - Quiñenco 154 kV | ElmLne
2029 | Corrales - San Andrés 23 kV aereo | ElmLne
2030 | Corrales - San Andrés 23 kV subterraneo | ElmLne
2031 | Coya - Maitenes 66 kV L1 | ElmLne
2032 | Coya - Tap Off 66 kV | ElmLne
2033 | Coyanco - PE Alena 154kV | ElmLne
2034 | Crucero - María Elena C1 | ElmLne
2035 | Crucero - María Elena C2 | ElmLne
2036 | Cumbre - T46 220 kV | ElmLne
2037 | Cumbres - El Mocho C1 23 kV | ElmLne
2038 | Cumbres - El Mocho C2 23 kV | ElmLne
2039 | Cumbres - Nueva Cardones 500kV C1 | ElmLne
2040 | Cumbres - Nueva Cardones 500kV C2 | ElmLne
2041 | Curanilahue - Tres Pinos 66 kV | ElmLne
2042 | Curanilahue Norte - Tres Pinos | ElmLne
2043 | Curillinque - Cipreses 154 kV | ElmLne
2044 | Curillinque-Variante El Colorado 154kV | ElmLne
2045 | D.Almagro - EL8(Illapa) 220 kV C1 | ElmLne
2046 | D.Almagro - EL8(Illapa) 220 kV C2 | ElmLne
2047 | D.Almagro - Tap Chañares 110 kV | ElmLne
2048 | Dalcahue - Pid Pid 110 kV | ElmLne
2049 | Deuco - Est 49 66 kV | ElmLne
2050 | Diego de Almagro - Cachiyuyal 220 kV | ElmLne
2051 | Diego de Almagro - Emelda 110 kV | ElmLne
2052 | Diego de Almagro - Est.E-66 110kV | ElmLne
2053 | Diego de Almagro - Francisco 220 kV | ElmLne
2054 | Diego de Almagro - Javiera 110 kV | ElmLne
2055 | Diego de Almagro - Llanta 110kV C2 | ElmLne
2056 | Diego de Almagro - Salvador 110 kV | ElmLne
2057 | Diego de Almagro - TR1(Illapa) C3 220 kV | ElmLne
2058 | Diego de Almagro - Tap Salvador 110 kV | ElmLne
2059 | Diego de Almagro-Andes Generación 110 kV | ElmLne
2060 | Diego de Almagro-San Lorenzo de Almagro | ElmLne
2061 | Dole - Rancagua 66 kV | ElmLne
2062 | Don Antonio - Ana María 220kV | ElmLne
2063 | Don Goyo - Pan de Azúcar 220kV 1 | ElmLne
2064 | Don Goyo - El Arrayán | ElmLne
2065 | Don Goyo - Pan de Azúcar 220kV 2 | ElmLne
2066 | Don Hector - Est 418 C1 | ElmLne
2067 | Don Hector - Est 418 C2 | ElmLne
2068 | Don Hector - Patio de Mufas 4 220kV | ElmLne
2069 | Don Héctor - La Huella 220 kV | ElmLne
2070 | Dos Amigos - Algarrobo 110kV | ElmLne
2071 | Doña Antonia - La Ruca 110kV | ElmLne
2072 | Duqueco - Est142 Santa Barbara 66 kV | ElmLne
2073 | E 129 -Monte Patria 66 kV C1 | ElmLne
2074 | E 129 -Monte Patria 66 kV C2 | ElmLne
2075 | E 46A - Sangra 66 kV C2 | ElmLne
2076 | E 46A- Sangra 66 kV C1 | ElmLne
2077 | E 47A - Puerto Varas 66 kV C1 | ElmLne
2078 | E 47A - Puerto Varas 66 kV C2 | ElmLne
2079 | E 509 - Frutillar Norte C2 | ElmLne
2080 | E-029 - Catemu 44 kV C1 | ElmLne
2081 | E-029 - Catemu 44 kV C1_a | ElmLne
2082 | E-029 - Catemu 44 kV C1_b | ElmLne
2083 | E-169 - Río Toltén 220 kV C2(3) | ElmLne
2084 | E-327 - Ciruelos 220 kV C1(3) | ElmLne
2085 | E-327 - Ciruelos 220 kV C2(3) | ElmLne
2086 | E1 - Padre Las Casas 66 kV | ElmLne
2087 | E1(Polpaico) - El Manzano 220kV C1 | ElmLne
2088 | E100 - Secc Río Toltén 220kV C1 | ElmLne
2089 | E100 - Secc Río Toltén 220kV C2 | ElmLne
2090 | E101 - E108 (TapOff Río Toltén) 220kV C1 | ElmLne
2091 | E101 - E108 (TapOff Río Toltén) 220kV C2 | ElmLne
2092 | E11(Agua Santa) - Miraflores 110 kV C1 | ElmLne
2093 | E11(Agua Santa) - Miraflores 110 kV C2 | ElmLne
2094 | E117 - Tap Chicureo 220kV C2 | ElmLne
2095 | E117 - Tap Chicureo 220kVC1 | ElmLne
2096 | E117-E125 C1(1) | ElmLne
2097 | E117-E125 C2(1) | ElmLne
2098 | E128 - E129 66 kV C1 | ElmLne
2099 | E128 - E129 66 kV C2 | ElmLne
2100 | E138- E149-A C1 | ElmLne
2101 | E138- E149-A C2 | ElmLne
2102 | E14-E15 154 kV C1 | ElmLne
2103 | E14-E15 154 kV C2 | ElmLne
2104 | E15 - San Vicente 154 kV C2 | ElmLne
2105 | E15 - San Vicente 154 kV C2 | ElmLne
2106 | E15-E19 66 kV C1 | ElmLne
2107 | E15-E19 66 kV C2 | ElmLne
2108 | E153A - Puquillay 66kV | ElmLne
2109 | E17-E33 C1(1) | ElmLne
2110 | E17-E33 C2(1) | ElmLne
2111 | E19-E128 66 kV C1 | ElmLne
2112 | E19-E128 66 kV C2 | ElmLne
2113 | E195-1 - Chillán 154kV C1 | ElmLne
2114 | E195-1 - Est526-2(Enroque C2) | ElmLne
2115 | E199 - E199A 110 kV C2 | ElmLne
2116 | E199- San Felipe 110 kV C1 | ElmLne
2117 | E199A- San Felipe 110 kV C1 | ElmLne
2118 | E19A - Lastarria 66 kV C1 | ElmLne
2119 | E19A - Lastarria 66 kV C2 | ElmLne
2120 | E220 - E225_C1 | ElmLne
2121 | E220 - E225_C2 | ElmLne
2122 | E225 - E243_C1 | ElmLne
2123 | E225 - E243_C2 | ElmLne
2124 | E233-A - CURANILAHUE NORTE 66KV C1 | ElmLne
2125 | E243 - E255_C1 | ElmLne
2126 | E243 - E255_C2 | ElmLne
2127 | E254 - E169 C2(3) | ElmLne
2128 | E254 - E169 C1(3) | ElmLne
2129 | E255 - E260_C1 | ElmLne
2130 | E255 - E260_C2 | ElmLne
2131 | E255A - E256 C1 | ElmLne
2132 | E255A - E256 C2 | ElmLne
2133 | E256 -E270 C1(3) | ElmLne
2134 | E256 -E270 C2(3) | ElmLne
2135 | E260 - E266_C1 | ElmLne
2136 | E260 - E266_C2 | ElmLne
2137 | E266 - E291_C1 | ElmLne
2138 | E266 - E291_C2 | ElmLne
2139 | E270-E327 C1(3) | ElmLne
2140 | E270-E327 C2(3) | ElmLne
2141 | E272B - MR 2 | ElmLne
2142 | E276A - Sta Cruz | ElmLne
2143 | E303 - E308 (Metrenco)_C1 | ElmLne
2144 | E303 - E330_C2 | ElmLne
2145 | E308 (Metrenco) - E330_C1 | ElmLne
2146 | E319 - Purranque 66 kV C1 | ElmLne
2147 | E33-E64 C1(1) | ElmLne
2148 | E33-E64 C2(1) | ElmLne
2149 | E330 - E335_C1 | ElmLne
2150 | E330 - E335_C2 | ElmLne
2151 | E370 - Padre Las Casas C1 | ElmLne
2152 | E370 - Padre Las Casas C2 | ElmLne
2153 | E4-E9 66 kV C1 | ElmLne
2154 | E4-E9 66 kV C2 | ElmLne
2155 | E437 - Purranque 66 kV C2 | ElmLne
2156 | E607(PuebloSeco) - E526(Chill) 154 kV C1 | ElmLne
2157 | E618 - Illapel 110 kV | ElmLne
2158 | E618-E617 110kV | ElmLne
2159 | E61A - El Rosal 220 kV | ElmLne
2160 | E62 - E63 110 kV | ElmLne
2161 | E63 - Vallenar 110kV | ElmLne
2162 | E64-E80 C1(1) | ElmLne
2163 | E64-E80 C2(1) | ElmLne
2164 | E75 - E117 220kV C1 | ElmLne
2165 | E75 -E117 220kV C2 | ElmLne
2166 | E79N - SE Geoglifos 220kV C1 | ElmLne
2167 | E79N - SE Geoglifos 220kV C2 | ElmLne
2168 | E80-E117 C1(1) | ElmLne
2169 | E80-E117 C2(1) | ElmLne
2170 | E80N - SE Lagunas C1 | ElmLne
2171 | E80N - SE Lagunas C2 | ElmLne
2172 | E9-E15 66 kV C1 | ElmLne
2173 | E9-E15 66 kV C2 | ElmLne
2174 | EL EMPALME - EST 3 110 KV C | ElmLne
2175 | EL1(Illapa) - C.Pinto 220 kV C2 | ElmLne
2176 | EL8(D.Almagro) - Illapa 220 kV C1 | ElmLne
2177 | EL8(D.Almagro) - Illapa 220 kV C2 | ElmLne
2178 | ENMALLE AEREO 1 - LOS TAMBORES 66KV C1 | ElmLne
2179 | ENMALLE AEREO 2 - LA UNION 66KV C1 | ElmLne
2180 | ENMALLE AEREO 2 - LA UNION 66KV C2 | ElmLne
2181 | EST 157 - LOS TILOS BULNES 66KV C1 | ElmLne
2182 | EST 158 - EST 173 66KV C1 | ElmLne
2183 | EST 173 - Linares Norte 66KV C1 | ElmLne
2184 | EST 3 - EST 9 | ElmLne
2185 | EST 310A - Tap Libertadores C1 | ElmLne
2186 | EST 310A - Tap Libertadores C2 | ElmLne
2187 | EST 398B (LLANQUIHUE) - PTO VARAS C1 | ElmLne
2188 | EST 555H (LLANQUIHUE) - PTO VARAS C2 | ElmLne
2189 | EST 90VQ - CENTELLA 220kV C1 | ElmLne
2190 | EST 90VQ - CENTELLA 220kV C2 | ElmLne
2191 | EST 92VQ – EST. 427A 220kV C1 | ElmLne
2192 | EST 92VQ – EST. 427A 220kV C2 | ElmLne
2193 | EST. 1 - EST. 81 110KV C1 | ElmLne
2194 | EST. 1 - EST. 81 110KV C2 (Vill-Totora) | ElmLne
2195 | EST. 102 - EST. 199 C1 | ElmLne
2196 | EST. 102 - EST. 199 C2 | ElmLne
2197 | EST. 154 - TAP VITOR 110KV C1 | ElmLne
2198 | EST. 170A - LAS VIOLETAS 66KV C1 | ElmLne
2199 | EST. 170B - IMPERIAL 66KV C1 | ElmLne
2200 | EST. 195A - Fuentecilla | ElmLne
2201 | EST. 195A -Sn Vte. T.T. | ElmLne
2202 | EST. 199 - ENMALLE AEREO C1 | ElmLne
2203 | EST. 199 - ENMALLE AEREO C2 | ElmLne
2204 | EST. 234B - PUNTA DE SIERRA 220KV C2 | ElmLne
2205 | EST. 234B - PUNTA SIERRA 220KV C1 | ElmLne
2206 | EST. 236 - EST. 269 110KV C1 | ElmLne
2207 | EST. 269 - CUYA 110KV C1 | ElmLne
2208 | EST. 272A - TAP MONTE REDONDO 220KV C1 | ElmLne
2209 | EST. 279 - EST. 339 110KV C1 | ElmLne
2210 | EST. 28(CODEGUA) - SAUZAL 110kV C1 | ElmLne
2211 | EST. 28(CODEGUA) - SAUZAL 110kV C2 | ElmLne
2212 | EST. 320 – EST. 398A 66KV C1 | ElmLne
2213 | EST. 339 . TAP CHIZA 110KV C1 | ElmLne
2214 | EST. 398A – LLANQUIHUE 66KV C1 | ElmLne
2215 | EST. 419 - EST. 479 110KV C1 | ElmLne
2216 | EST. 427A - EL CHACAY 220kV C1 | ElmLne
2217 | EST. 427A - EL CHACAY 220kV C2 | ElmLne
2218 | EST. 438 – EST. 555A 66KV C2 | ElmLne
2219 | EST. 479 - TAP DOLORES 110KV C1 | ElmLne
2220 | EST. 484 - TAP CERRO BALCON 110KV C1 | ElmLne
2221 | EST. 509N – FRUTILLAR NORTE 220 KV C1 | ElmLne
2222 | EST. 52 - EST. 54 110KV C1 | ElmLne
2223 | EST. 54 - TAP MAL PASO 110KV C1 | ElmLne
2224 | EST. 555A – LLANQUIHUE 66KV C2 | ElmLne
2225 | EST. 62 – VERBENAS 220kV C1 | ElmLne
2226 | EST. 64 – EST. 274 220kV C1 | ElmLne
2227 | EST. 788B– LUCERO 66KV C1 | ElmLne
2228 | EST. 79 – CENTRAL LOS CONDORES 220KV C1 | ElmLne
2229 | EST. 79 – CENTRAL LOS CONDORES 220KV C2 | ElmLne
2230 | EST. 81 - EST. 64 110KV C2 (Vill-LMaq) | ElmLne
2231 | EST. LA6 - LA POLVORA 110KV C2 | ElmLne
2232 | EST. LA7 - LA POLVORA 110KV C1 | ElmLne
2233 | EST. LA7 – LAGUNA VERDE 110KV C1 | ElmLne
2234 | EST. LA9 – LAGUNA VERDE 110KV C2 | ElmLne
2235 | EST. N° 132 Y 133 – DALCAHUE 110KV C1 | ElmLne
2236 | EST. N°3 – EST. N° 132 Y 133 110KV C1 | ElmLne
2237 | EST. Nº9B 220kV - SE Farellón 220kV | ElmLne
2238 | EST.101 - CHONCHI 110KV C1 | ElmLne
2239 | EST.12 - EST.43 110KV C1 | ElmLne
2240 | EST.128(AJAHUEL)-EST.98N(CODEG) 110kV C1 | ElmLne
2241 | EST.128(AJAHUEL)-EST.98N(CODEG) 110kV C2 | ElmLne
2242 | EST.146(AJAHUEL)-EST.128(CODEG) 110kV C1 | ElmLne
2243 | EST.146(AJAHUEL)-EST.128(CODEG) 110kV C2 | ElmLne
2244 | EST.190 – TAP OFF CARAMPANGUE 66KV C1 | ElmLne
2245 | EST.198 - EST 12 110KV C1 | ElmLne
2246 | EST.223 - EST.233-A 66KV C1 | ElmLne
2247 | EST.234 - EST.280 110KV C1 | ElmLne
2248 | EST.26 - EST.68 44KV C1 | ElmLne
2249 | EST.26 - EST.68 44KV C2 | ElmLne
2250 | EST.28 – EST.26 (Ex TAP EL MANZANO) 66kV | ElmLne
2251 | EST.280 -Est 47 110KV C1 | ElmLne
2252 | EST.347 – EST.351 | ElmLne
2253 | EST.351 – CURANILAHUE 66KV C1 | ElmLne
2254 | EST.43 - EST.234 110KV C1 | ElmLne
2255 | EST.47 - Colaco 110KV C1 | ElmLne
2256 | EST.52 - EST.64 110KV C1 | ElmLne
2257 | EST.64 - EST.67 110KV C1 | ElmLne
2258 | EST.67 - EST.74 110KV C1 | ElmLne
2259 | EST.68 - EST.88 44KV C1 | ElmLne
2260 | EST.68 - EST.88 44KV C2 | ElmLne
2261 | EST.74 - EST.79 110KV C1 | ElmLne
2262 | EST.79 - EST.89 110KV C1 | ElmLne
2263 | EST.88 - Curacavi 44KV C1 | ElmLne
2264 | EST.89 - EST.93 110KV C1 | ElmLne
2265 | EST.8A - EL TOTORAL 66kV C1 | ElmLne
2266 | EST.93 - EST.101 110KV C1 | ElmLne
2267 | EST.97A(CODEGUA)-EST.28(SAUZAL) 110kV C1 | ElmLne
2268 | EST.97A(CODEGUA)-EST.28(SAUZAL) 110kV C2 | ElmLne
2269 | EST.98N(AJAHUEL)-CODEGUA 110kV C1 | ElmLne
2270 | EST.98N(AJAHUEL)-CODEGUA 110kV C2 | ElmLne
2271 | EST193 - EST198 | ElmLne
2272 | EST30. - LAS BALANDRAS 66kV C1 | ElmLne
2273 | EST607(Charrua) - Pueblo Seco 154kV C2 | ElmLne
2274 | EST9 - EST193 | ElmLne
2275 | ESTRUCTURA 10 - REMEHUE 66KV C1 | ElmLne
2276 | ESTRUCTURA 10 - REMEHUE 66KV C2 | ElmLne
2277 | ESTRUCTURA 132 - ESTRUCTURA 157 66KV C1 | ElmLne
2278 | ESTRUCTURA 166 - CHARRUA 220KV C1 | ElmLne
2279 | ESTRUCTURA 166 - HUALQUI 220KV C1 | ElmLne
2280 | ESTRUCTURA 274 - ESTRUCTURA 337 220KV C2 | ElmLne
2281 | ESTRUCTURA 274 - ESTRUCTURA 337 220kV C1 | ElmLne
2282 | ESTRUCTURA 337 - TAP JORQUERA 220KV C1 | ElmLne
2283 | ESTRUCTURA 337 - Tap Jorquera 220kV C2 | ElmLne
2284 | Ejercito - Cerro Chepe 66 kV C1 | ElmLne
2285 | Ejercito - Cerro Chepe 66 kV C2 | ElmLne
2286 | El Colorado-Itahue 154kV | ElmLne
2287 | El Colorado-Itahue 154kV | ElmLne
2288 | El Edén - Tap Rio Huasco 110 kV | ElmLne
2289 | El Empalme - Calbuco 66kV | ElmLne
2290 | El Maitén - El Paico 66 kV | ElmLne
2291 | El Manco – Andalican 66 KV C1 | ElmLne
2292 | El Melón - Túnel El Melón 44kV | ElmLne
2293 | El Paico - El Monte 66 kV | ElmLne
2294 | El Paico - Mallarauco | ElmLne
2295 | El Pelícano - P1(Don Héctor) 220 kV | ElmLne
2296 | El Peumo - Santa Rosa 66kV | ElmLne
2297 | El Peñón - Andacollo 66 kV | ElmLne
2298 | El Peñón - Est 63B 110 kV C1 | ElmLne
2299 | El Peñón - Est 63B 110 kV C2 | ElmLne
2300 | El Pinar - Peumo 1x66kV | ElmLne
2301 | El Rodeo - Chena 220 kV C1 | ElmLne
2302 | El Rodeo - Tap Santa Marta 220 kV C2 | ElmLne
2303 | El Romero - Tramo 1 - Tramo 2 220 kV | ElmLne
2304 | El Rosal - E61A 220kV | ElmLne
2305 | El Ruil - Est. 11 (La Palma) C1 66 kV | ElmLne
2306 | El Ruil - Est. 11NB (San Clemente) 66 kV | ElmLne
2307 | El Salto - Tap La Dehesa 110kV L1 | ElmLne
2308 | El Salto - Tap La Dehesa 110kV L2 | ElmLne
2309 | El Salto - Torre 14 C1 | ElmLne
2310 | El Salto - Torre 14 C2 | ElmLne
2311 | El Toro - Antuco 220 kV L1 | ElmLne
2312 | El Toro - Antuco 220 kV L2 | ElmLne
2313 | El1(Illapa) - C.Pinto C1 220 kV | ElmLne
2314 | Emelda L1 | ElmLne
2315 | Emelda L2 | ElmLne
2316 | Encuentro - Centinela 220 kV | ElmLne
2317 | Encuentro - T70 220kV_C1 | ElmLne
2318 | Encuentro - T70 220kV_C2 | ElmLne
2319 | Enlace - Bucalemu 66 kV | ElmLne
2320 | Enlace - Fibranova 66 kV | ElmLne
2321 | Enmalle Aereo -Tap Off Paillaco 66 kV C1 | ElmLne
2322 | Entre Ríos - Charrua 500kV C1 | ElmLne
2323 | Entre Ríos - Charrua 500kV C2 | ElmLne
2324 | Eq Col C1 | ElmLne
2325 | Eq Col C2 | ElmLne
2326 | Eq Colector BESS La Cabaña 33kV | ElmLne
2327 | Eq Colector PE Los Buenos Aires | ElmLne
2328 | Eq Colector PE Los Omos | ElmLne
2329 | Eq Colector PE San Gabriel MV 33kV | ElmLne
2330 | Eq Colector PE Tolpan Sur | ElmLne
2331 | Eq-Barra N°1 | ElmLne
2332 | Eq.Colec_1_1_FinisTerrae | ElmLne
2333 | Eq.Colec_1_2_FinisTerrae | ElmLne
2334 | Eq.Colec_2_1_FinisTerrae | ElmLne
2335 | Eq.Colec_2_2_FinisTerrae | ElmLne
2336 | Eq.Colec_3_FinisTerrae | ElmLne
2337 | Eq.FT1A_PFV Campos de Sol 1 y 2 | ElmLne
2338 | Eq.FT1B__PFV Campos de Sol 5 y 6 | ElmLne
2339 | Eq.FT2A_PFV Campos de Sol 3 y 4 | ElmLne
2340 | Eq.FT2B__PFV Campos de Sol 7 y 8 | ElmLne
2341 | Equivalente A | ElmLne
2342 | Equivalente B | ElmLne
2343 | Equivalente BESS DH(1) | ElmLne
2344 | Equivalente C | ElmLne
2345 | Equivalente D | ElmLne
2346 | Equivalente MT | ElmLne
2347 | Equivalente MT | ElmLne
2348 | Equivalente MT_A | ElmLne
2349 | Equivalente MT_B | ElmLne
2350 | Equivalente PFV DH | ElmLne
2351 | Espejo - Panamericana 110kV L1 | ElmLne
2352 | Espejo - Panamericana 110kV L2 | ElmLne
2353 | Esperanza - Calera Centro 66 kV C1 | ElmLne
2354 | Esperanza - Calera Centro 66 kV C2 | ElmLne
2355 | Esperanza - Estr 225B C1 | ElmLne
2356 | Esperanza - Estr 227 C2 | ElmLne
2357 | Est 1 - Est39 220 kV Est C1 | ElmLne
2358 | Est 1 -Quillota 110 kV | ElmLne
2359 | Est 1.1 - Estructura 1 66kV | ElmLne
2360 | Est 10(Bajo Melipilla) - Chocalán 66kV | ElmLne
2361 | Est 103 - Fatima 66KV C1 | ElmLne
2362 | Est 103 - Paine 66 kV | ElmLne
2363 | Est 105A - Los Villares 110kV C1 | ElmLne
2364 | Est 105A - Los Villares 110kV C2 | ElmLne
2365 | Est 105B - Los Villares 110kV C1 | ElmLne
2366 | Est 105B - Los Villares 110kV C2 | ElmLne
2367 | Est 107 - Est 118 66KV C2 | ElmLne
2368 | Est 109 - Est 22 220 kV | ElmLne
2369 | Est 11 (El Ruil) - La Palma C1 66 kV | ElmLne
2370 | Est 11 - Deuco 66 kV | ElmLne
2371 | Est 11 - Ejército 66kV | ElmLne
2372 | Est 110 - Retiro 66KV C1 | ElmLne
2373 | Est 118 - Est 129 66KV C2 | ElmLne
2374 | Est 121 - Est 139 66KV C1 | ElmLne
2375 | Est 129 - Est 150 66KV C1 | ElmLne
2376 | Est 129 - Horcones 66KV C2 | ElmLne
2377 | Est 129- Est 130 66KV C1 | ElmLne
2378 | Est 130 - Est 134 66KV C1 | ElmLne
2379 | Est 134 - Negrete 66KV C1 | ElmLne
2380 | Est 135 - Tap Renaico 66 kV | ElmLne
2381 | Est 137A-Tap San Sebastian 66 kV C1 | ElmLne
2382 | Est 139 - Villa Alegre 66KV C1 | ElmLne
2383 | Est 14 - Chilllan 66 kV L1 | ElmLne
2384 | Est 144C - Punta de Cortes 154 kV C1 | ElmLne
2385 | Est 144C - Punta de Cortes 154 kV C2 | ElmLne
2386 | Est 145 N- Los Varones 220 kV | ElmLne
2387 | Est 145N - Duqueco 220 kV | ElmLne
2388 | Est 146 - Pangue 66 kV | ElmLne
2389 | Est 149 - Lircay 66 kV | ElmLne
2390 | Est 15.1 - Laurel 220kV C1 | ElmLne
2391 | Est 15.1 - Laurel 220kV C2 | ElmLne
2392 | Est 15.2 - Pichirropulli 220 kV C1 | ElmLne
2393 | Est 15.2 - Pichirropulli 220 kV C1 | ElmLne
2394 | Est 150 - Horocones 66KV C1 | ElmLne
2395 | Est 158(Jadresic)-MMina 220 kV C1 | ElmLne
2396 | Est 158(Jadresic)-MMina 220 kV C2 | ElmLne
2397 | Est 164 - Est 165 66KV C1 | ElmLne
2398 | Est 165 - Tap Nirivilo 66KV C1 | ElmLne
2399 | Est 168 - Rio Negro 66 kV C2 | ElmLne
2400 | Est 17 - Cocharcas 66 kV | ElmLne
2401 | Est 17(Jadresi)-Est 158(MMina) 220 kV C1 | ElmLne
2402 | Est 17(Jadresic)-Est 158(MMina) 220kV C2 | ElmLne
2403 | Est 181A-Tap San Sebastian 66 kV C2 | ElmLne
2404 | Est 1B(Andes)-MMina 220kV C1 | ElmLne
2405 | Est 1B(Andes)-MMina 220kV C2 | ElmLne
2406 | Est 209 - Lautaro 66 kV | ElmLne
2407 | Est 22 - Antillanca 220 kV | ElmLne
2408 | Est 22 - Est 23 66KV C1 | ElmLne
2409 | Est 227 - Estr 225B C2 | ElmLne
2410 | Est 23 - Est 164 66KV C1 | ElmLne
2411 | Est 23 - Newen 66kV | ElmLne
2412 | Est 233-S. Francisco de Mostaza 66kV | ElmLne
2413 | Est 24 - Copihues 110kV | ElmLne
2414 | Est 241 - Est 233 66kV | ElmLne
2415 | Est 278- Est 291 66 kV | ElmLne
2416 | Est 28- Est 63 66 kV | ElmLne
2417 | Est 29 - Est 103 66kV | ElmLne
2418 | Est 29 - Piduco 66 kV L1 | ElmLne
2419 | Est 291 - Est 303 C1 (Proyectado) | ElmLne
2420 | Est 291 - Est 303 C2 (Proyectado) | ElmLne
2421 | Est 291 - San Gregorio 66 kV | ElmLne
2422 | Est 301A-Paño H1 | ElmLne
2423 | Est 301A-Paño H2 C2 | ElmLne
2424 | Est 36(Pargua) - Est 37(NAncud) 220kV | ElmLne
2425 | Est 37(Pargua) - Est105A(NAnc) 220kV | ElmLne
2426 | Est 38(Hualañe)-Est 64(Lincantén) 66 kV | ElmLne
2427 | Est 39 - Valle Escondido C1 | ElmLne
2428 | Est 39 - Chimbarongo 66kV C1 | ElmLne
2429 | Est 394 - Baños de Toro 110 kV | ElmLne
2430 | Est 41 - San Andrés 220kV C2 | ElmLne
2431 | Est 41 - San Andrés 220kV C3 | ElmLne
2432 | Est 47 - Est 52 66KV C1 | ElmLne
2433 | Est 49 - Picoiquén 66 kV | ElmLne
2434 | Est 52 - Est 59 66KV C1 | ElmLne
2435 | Est 571N- Estr 641 L1 | ElmLne
2436 | Est 582 - Tineo L2 | ElmLne
2437 | Est 59 - Est 72 66KV C1 | ElmLne
2438 | Est 6 - CSP Cerro Dominador 220 kV | ElmLne
2439 | Est 6 - PFV Cerro Dominador 220 kV | ElmLne
2440 | Est 60-Est 68 66kV | ElmLne
2441 | Est 61 - Arr. Lota (Frontel) 66 kV C1 | ElmLne
2442 | Est 61 - Est 70 66 kV | ElmLne
2443 | Est 61A - Est 145N | ElmLne
2444 | Est 63 - Tap Longaví 66 kV | ElmLne
2445 | Est 63A - Ovalle 110 kV C1 | ElmLne
2446 | Est 63A - Ovalle 110 kV C2 | ElmLne
2447 | Est 63B - La Ruca 110 kV C1 | ElmLne
2448 | Est 63B - La Ruca 110 kV C2 | ElmLne
2449 | Est 64(Hualañe) - Lincantén 66 kV | ElmLne
2450 | Est 68 (Cardonal) - Quelentaro 110kV | ElmLne
2451 | Est 68 - Chiguayante 66kV | ElmLne
2452 | Est 7 - Buin 66 kV | ElmLne
2453 | Est 7 - Penco 66 kV | ElmLne
2454 | Est 70 - San Vicente 66 kV | ElmLne
2455 | Est 72 - Cabrero 66KV C1 | ElmLne
2456 | Est 72 - Chena 220 kV | ElmLne
2457 | Est 74 - San Miguel 66 kV | ElmLne
2458 | Est 74 - Talca 66 kV | ElmLne
2459 | Est 788A - Quilmo 66 kV | ElmLne
2460 | Est 80(Mandina) - Las Arañas 66kV | ElmLne
2461 | Est 83 - Los Maitenes 220 kV | ElmLne
2462 | Est 84 - Est 95 66KV C1 | ElmLne
2463 | Est 85 - Est 92 66KV C2 | ElmLne
2464 | Est 86A - Guindo C1 | ElmLne
2465 | Est 86A - Guindo C2 | ElmLne
2466 | Est 86B -San Pedro C1 | ElmLne
2467 | Est 86B -San Pedro C2 | ElmLne
2468 | Est 92- Est 107 66KV C2 | ElmLne
2469 | Est 94 - Est 121 66KV C1 | ElmLne
2470 | Est 95 - Est 110 66KV C1 | ElmLne
2471 | Est A - Est B 220kV | ElmLne
2472 | Est AT21662 - Barro Blanco 66 kV | ElmLne
2473 | Est AT21675- Osorno 66 kV | ElmLne
2474 | Est AT21675- Osorno 66 kV | ElmLne
2475 | Est B - Tres Qebradas 220kV | ElmLne
2476 | Est D1-Est D2 66kV | ElmLne
2477 | Est D2 - Penco 66kV | ElmLne
2478 | Est N°18 - Lasana | ElmLne
2479 | Est N°18_b - Jama | ElmLne
2480 | Est N°78 (Oasis) - Est N°18 | ElmLne
2481 | Est T13N - Los Olmos | ElmLne
2482 | Est T153A - Litoral Central 66 kV C1 | ElmLne
2483 | Est T179A - Lit. Central 66 kV C2 | ElmLne
2484 | Est T42 CH - Est 83 220 kV | ElmLne
2485 | Est T42 CH- Las Tortolas 220kV C1 | ElmLne
2486 | Est(Los Angeles) - Santa Luisa 154 kV | ElmLne
2487 | Est. 10A (Talca) - El Ruil C2 66kV | ElmLne
2488 | Est. 11 (Talca) - El Ruil 66kV C1 | ElmLne
2489 | Est. 11NB (El Ruil) - San Clemente 66 kV | ElmLne
2490 | Est. 126(CODEGUA) - SAN FCO 66kV | ElmLne
2491 | Est. 126- Est. 248 C1 | ElmLne
2492 | Est. 126- Est. 248 C2 | ElmLne
2493 | Est. 1617 - Tap Duqueco 66KV C2 | ElmLne
2494 | Est. 248- Tineo C1 | ElmLne
2495 | Est. 248- Tineo C2 | ElmLne
2496 | Est. 395B (Parinacota) - Roncacho 220 kV | ElmLne
2497 | Est. 395B (Roncacho) - Parinacota 220 kV | ElmLne
2498 | Est. 418 - Agua Amarga C1 | ElmLne
2499 | Est. 418 - Agua Amarga C2 | ElmLne
2500 | Est. 58 - Portezuelo 110KV C1 | ElmLne
2501 | Est. 58 - Quelentaro 110KV C1 | ElmLne
2502 | Est. 81 - Tap Los Maquis 110kV C1 | ElmLne
2503 | Est. A (LVillare) - Totoralillo 110kV C2 | ElmLne
2504 | Est. A - LAMA 220kV C1 | ElmLne
2505 | Est. N°69- Est. N°138 66 kV C1 | ElmLne
2506 | Est. N°69- Est. N°138 66 kV C2 | ElmLne
2507 | Est.1 - Est. 2 23 kV | ElmLne
2508 | Est.138 - Est. 39 220kV | ElmLne
2509 | Est.2 - Tap Piedras Negras 23 kV | ElmLne
2510 | Est.E-68 - Llanta 110kV | ElmLne
2511 | Est.N°4 (T.178) - Secc C6 220 kV C62 | ElmLne
2512 | Est.N°4 (T.178) - Secc C7 220 kV C71 | ElmLne
2513 | Est01(C.Los Condores) - Los Vilos | ElmLne
2514 | Est1 (Nueva Puerto Montt) - Estr 571 | ElmLne
2515 | Est1 (Tineo) - Estr 571 | ElmLne
2516 | Est1 - Tineo | ElmLne
2517 | Est1(Jadresic)-Est8(PFV Lalackama) 220kV | ElmLne
2518 | Est1(Jadresic)-PE Taltal 220kV | ElmLne
2519 | Est1(Polpaico) - El Manzano 220kV C2 | ElmLne
2520 | Est10( Mulchen) -Los Notros 220 kV C1 | ElmLne
2521 | Est10( Mulchen) -Los Notros 220 kV C2 | ElmLne
2522 | Est105A-NAncud | ElmLne
2523 | Est119A(Solis) - Tap Off Teno 154kV C1 | ElmLne
2524 | Est119A(Solis) - Tap Off Teno 154kV C2 | ElmLne
2525 | Est120A(CViejo)-Solis 154kV C2 | ElmLne
2526 | Est120A(Tinguirirca)-Solis 154kV C1 | ElmLne
2527 | Est141C(Algarrobal)-Maitencillo 220kV C1 | ElmLne
2528 | Est142- Santa Barbara 66 kV | ElmLne
2529 | Est148A(Charrua)- Montenegro 154KV C1 | ElmLne
2530 | Est148B(Monteneg) - Tap Chillan 154KV C1 | ElmLne
2531 | Est150(Ralco) -Los Notros 220 kV C1 | ElmLne
2532 | Est150(Ralco) -Los Notros 220 kV C2 | ElmLne
2533 | Est184(LNostros) - Tap Trupán 220 kV C1 | ElmLne
2534 | Est184(LNotros) - Cholguan 220 kV C2 | ElmLne
2535 | Est189-2(Teno) – Est213(Rauquen) 66KV C1 | ElmLne
2536 | Est199(Tap Chagr)-Nva Panquehue 110kV C1 | ElmLne
2537 | Est199(Tap Chagr)-Nva Panquehue 110kV C2 | ElmLne
2538 | Est2 (Lit. Cent) - Casablanca 66 kV C1 | ElmLne
2539 | Est2-Est10(Bajo Melipilla-Chocalán) 66kV | ElmLne
2540 | Est213(Teno) – Est216(Rauquen) 66KV C1 | ElmLne
2541 | Est216(Teno) - Rauquen 66KV C1 | ElmLne
2542 | Est227(Abanico) - Est254(Charrua) 154 kV | ElmLne
2543 | Est227(Cholg) - Est254(Charr) 220kV C2 | ElmLne
2544 | Est23 - Est53 220kV | ElmLne
2545 | Est23(Gamboa) - Esta 29(Castro 110kV | ElmLne
2546 | Est23(Gamboa)-Est49(Pid Pid) 110kV | ElmLne
2547 | Est254 (Abanico) - Charrua 154 kV | ElmLne
2548 | Est254(Cholguán) - Charrúa 220 kV C2 | ElmLne
2549 | Est281(Temuco) - Pumahue 66kV C1 | ElmLne
2550 | Est29(Gamboa) - Castro 110kV | ElmLne
2551 | Est2b (Lit. Cent) - Casablanca 66 kV C2 | ElmLne
2552 | Est3 - Est68 66 kV C2 | ElmLne
2553 | Est3 - Rio Negro 66 kV C1 | ElmLne
2554 | Est301A - Tap Batuco 110kV C1 | ElmLne
2555 | Est301A - Tap Batuco C2 | ElmLne
2556 | Est39-Est T42 CH 220 kV C1 | ElmLne
2557 | Est4(Abanico) - Est227(Charrua) 154 kV | ElmLne
2558 | Est4(LNotros) -Est184(Cholguan) 220kV C2 | ElmLne
2559 | Est4(LNotros) -Est184(Trupán) 220 kV C1 | ElmLne
2560 | Est49(Gamboa)- Pid Pid 110kV | ElmLne
2561 | Est5(Temuco) - Pumahue 66kV C2 | ElmLne
2562 | Est517A- Monterrico 154kV C2 | ElmLne
2563 | Est526-1- E195-2(Enroque C1) | ElmLne
2564 | Est526-2 - Est517A (Mneg-Mrri) 154kV C2 | ElmLne
2565 | Est53 - Liqcau 220kV | ElmLne
2566 | Est55 - Coloso 220kV | ElmLne
2567 | Est6(LNotros) - Angostura220kV C1 | ElmLne
2568 | Est6(LNotros) - Angostura220kV C2 | ElmLne
2569 | Est69A - Est68 C1 | ElmLne
2570 | Est69A - Est68 C2(1) | ElmLne
2571 | Est69A - Santa Clara C1 | ElmLne
2572 | Est69A - Santa Clara C2(1) | ElmLne
2573 | Est69B - Est69A C1 | ElmLne
2574 | Est69B - Est69A C2(1) | ElmLne
2575 | Est70A - Est70B C1 | ElmLne
2576 | Est70A - Est70B C2(1) | ElmLne
2577 | Est70A - Est71 C1 | ElmLne
2578 | Est70A - Est71 C2(1) | ElmLne
2579 | Est70B - Santa Clara C1 | ElmLne
2580 | Est70B - Santa Clara C2(1) | ElmLne
2581 | Est73(Jadresi)-Est1(PFV Lalackama) 220kV | ElmLne
2582 | Est73(Jadresic)-Est1(PE Taltal) 220kV | ElmLne
2583 | Est76-Est80(Mandinga-Las Arañas) 66kV | ElmLne
2584 | Est8 -PFV Lalackama 220kV | ElmLne
2585 | Est80 - Liqcau 110 kV | ElmLne
2586 | Est81 - Tap Off La Negra 110 kV | ElmLne
2587 | Estación 52 - Llanos del Viento - 220 kV | ElmLne
2588 | Estancilla - E-029 44 kV C1 | ElmLne
2589 | Estancilla - E-029 44 kV C1_a | ElmLne
2590 | Estancilla - Tap Chagres 44 kV C1 | ElmLne
2591 | Estancilla - Tap Chagres 44 kV C2 | ElmLne
2592 | Estr .1C1-Estr 532 | ElmLne
2593 | Estr 1 - Estr 17 C1 | ElmLne
2594 | Estr 1 - Estr 17 C2 | ElmLne
2595 | Estr 1.C1 - Frutillar Norte L1 | ElmLne
2596 | Estr 119 - Polpaico C1 | ElmLne
2597 | Estr 119 - Polpaico C2 | ElmLne
2598 | Estr 17 - Estr 81A C1 | ElmLne
2599 | Estr 17 - Estr 81A C2 | ElmLne
2600 | Estr 225A - FUNDICION CHAGRES C2 | ElmLne
2601 | Estr 225A - Tap Chagres C1 | ElmLne
2602 | Estr 225B - S/E Río Aconcagua C1 | ElmLne
2603 | Estr 225B - S/E Río Aconcagua C2 | ElmLne
2604 | Estr 227 - Estr 225B C1 | ElmLne
2605 | Estr 326 - Estr 336 L1 | ElmLne
2606 | Estr 326 - Estr 336 L2 | ElmLne
2607 | Estr 336 - Estr 427 | ElmLne
2608 | Estr 336 - Estr 429 | ElmLne
2609 | Estr 427- Estr 1.C1 | ElmLne
2610 | Estr 509N- Estr 538 | ElmLne
2611 | Estr 509N-Frutillar | ElmLne
2612 | Estr 532 - Tap Aurora L1 | ElmLne
2613 | Estr 538- Estr 581 | ElmLne
2614 | Estr 582- Tap Llanquihue L2 | ElmLne
2615 | Estr 641- S/E Puerto Montt L1 | ElmLne
2616 | Estr 641- S/E Puerto Montt L2 | ElmLne
2617 | Estr 81A - Río Aconcagua C1 | ElmLne
2618 | Estr 81A - Río Aconcagua C2 | ElmLne
2619 | Estr 81B - Estr 119 C1 | ElmLne
2620 | Estr 81B - Estr 119 C2 | ElmLne
2621 | Estr. 174 - Estr. 175-178 | ElmLne
2622 | Estr. 175-178 - Estr. 246 | ElmLne
2623 | Estr. 246 - Estr. 331-334 | ElmLne
2624 | Estr. 331-334 - San Simón | ElmLne
2625 | Estr. 35 - Estr. 70-73 | ElmLne
2626 | Estr. 429 - Estr. 509N | ElmLne
2627 | Estr. 43 - Hidro. La Higuera L1 | ElmLne
2628 | Estr. 43 - Hidro. La Higuera L2 | ElmLne
2629 | Estr. 70-73 - Frontera | ElmLne
2630 | Estr. A10 - Cabo Leones II | ElmLne
2631 | Estr. A10 - Estr. A1 | ElmLne
2632 | Estr. A10 - Iberatacama | ElmLne
2633 | Estr.173 - Frontera C1 | ElmLne
2634 | Estr.35 - Estr. 173 C1 | ElmLne
2635 | Estr169 - Purranque 66 kV C2 | ElmLne
2636 | Estructura 00B - Copayapu 110kV | ElmLne
2637 | Estructura 1 - Duqueco 66 kV | ElmLne
2638 | Estructura 10 - Tap Chena | ElmLne
2639 | Estructura 10 - Tap Chena | ElmLne
2640 | Estructura 1B - Estructura 26 110 kV | ElmLne
2641 | Estructura 2 - T. Amarilla 110kV | ElmLne
2642 | Estructura 72 - Tap Porto Viento 66kV | ElmLne
2643 | Estructura 80A - Estructura 43 L1 | ElmLne
2644 | Estructura 80A - Estructura 43 L2 | ElmLne
2645 | Estructura 89 - Tap Impulsión 110kV | ElmLne
2646 | Estructura Nª8 - San Fernando 1 | ElmLne
2647 | Estructura Nª8 - San Fernando 2 | ElmLne
2648 | FFCC - Tap Cisterna 110kV L1 | ElmLne
2649 | FFCC - Tap Cisterna 110kV L2 | ElmLne
2650 | FFCC Los Andes - Riecillos 44 kV C1 | ElmLne
2651 | FFCC Los Andes - Riecillos 44 kV C2 | ElmLne
2652 | FIN VARIANTE BESALCO - PUENTE ALTO CMPC | ElmLne
2653 | FUTURO – ANDES 220 kV | ElmLne
2654 | FV Doña Carmen CEQ | ElmLne
2655 | FV PSS CEQ | ElmLne
2656 | FV SG COL EQ | ElmLne
2657 | Fatima -Est 103 66 kV | ElmLne
2658 | Florida - Tap Las Vizcachas 110 kV L2 | ElmLne
2659 | Florida - Tap Sta Raquel 110 kV L1 | ElmLne
2660 | Florida - Tap Sta Raquel 110 kV L2 | ElmLne
2661 | Fopaco - Lagunillas 154 kV | ElmLne
2662 | Francisco - Conejo 220 kV | ElmLne
2663 | Francisco - Tap Lalackama 220 kV | ElmLne
2664 | Frontera - Estr.174 C1 | ElmLne
2665 | Frutillar - E319 66 kV C1 | ElmLne
2666 | Frutillar - E320 66kV C1 | ElmLne
2667 | Frutillar - E437 66 kV C2 | ElmLne
2668 | Frutillar - E438 66kV C2 | ElmLne
2669 | Frutillar N - Estr. 1.C1 L1 | ElmLne
2670 | Fuentecilla - EST. 195A | ElmLne
2671 | Fátima - Estructura 36A 66kV | ElmLne
2672 | Fátima - Paine 154 kV C1 | ElmLne
2673 | Fátima - Paine 154 kV C2 | ElmLne
2674 | GNLQ - El Bato 110 kV | ElmLne
2675 | Galleguillos - Estructura 89 110kV | ElmLne
2676 | Gamboa - Es23(Castro) 110kV | ElmLne
2677 | Gamboa - Est23(PidPid) 110kV | ElmLne
2678 | Geoglofos - Caliche 220 kV C1 | ElmLne
2679 | Geoglofos - Caliche 220 kV C2 | ElmLne
2680 | Geoglofos - Oyarvide 220 kV C1 | ElmLne
2681 | Geoglofos - Oyarvide 220 kV C2 | ElmLne
2682 | Graneros - Indura 66 kV | ElmLne
2683 | Guacolda - Maitencillo 220 kV C1 | ElmLne
2684 | Guacolda - Maitencillo 220 kV C2 | ElmLne
2685 | Guacolda - Maitencillo 220 kV C3 | ElmLne
2686 | Guacolda - Maitencillo 220 kV C4 | ElmLne
2687 | Guindo - E49 220 kV 1 | ElmLne
2688 | Guindo - E49 220 kV 2 | ElmLne
2689 | Guindo - E86B C1 | ElmLne
2690 | Guindo - E86B C2 | ElmLne
2691 | Guindo Santo - TCBB 1x66 kV | ElmLne
2692 | H. Fuentes - Galleguillos 110 kV | ElmLne
2693 | HUALQUI - ESTRUCTURA 166 220KV C1 | ElmLne
2694 | Hades - Puri 220 kV | ElmLne
2695 | Horcones - Arauco 66 kV | ElmLne
2696 | Horcones - Carampangue 66 kV | ElmLne
2697 | Horcones - Tap Carampangue Sur | ElmLne
2698 | Hospital - Estructura 36A 66kV | ElmLne
2699 | Hospital-Est 241 66kV | ElmLne
2700 | Hualañe - Est 38 (Lincantén) 66 kV | ElmLne
2701 | Hualañe - Ranguli 66 kV | ElmLne
2702 | Hualpen - Est 49 (1) | ElmLne
2703 | Hualpen-Est 49 (2) | ElmLne
2704 | Hualpén - Mapal 154 kV | ElmLne
2705 | Huasco - Torre 9 | ElmLne
2706 | Huasco - Torre 9 | ElmLne
2707 | Huertos Familiares – El Manzano 33kV | ElmLne
2708 | I.Maipo - P.Talagante 66 kV | ElmLne
2709 | ID 4684 La Cabaña - PE Renaico 220kV | ElmLne
2710 | IEM-TEN 220kV | ElmLne
2711 | INICIO VARIANTE BESALCO - FIN VARIANTE B | ElmLne
2712 | Iberatacama - Estr. A10 | ElmLne
2713 | Illapa - EL1(C.Pinto) C1 220 kV | ElmLne
2714 | Illapa - EL1(C.Pinto) C2 220 kV | ElmLne
2715 | Illapa - Inca de Oro 220 kV | ElmLne
2716 | Illapa - TR1(Carrera Pinto) C3 220 kV | ElmLne
2717 | Illapa-Bella Mónica | ElmLne
2718 | Illapel - Est 248 110 kV | ElmLne
2719 | Illapel - Salamanca110 kV | ElmLne
2720 | Incahuasi - Pajonales 110kV | ElmLne
2721 | Indura - Dole 66 kV | ElmLne
2722 | Indura Lirquén - Lirquén 66 kV | ElmLne
2723 | Inforsa - Santa Fé 220 kV | ElmLne
2724 | Isla de Maipo - El Monte 66kV | ElmLne
2725 | Itahue - Maule 154 kV | ElmLne
2726 | Itahue - Molina 66 kV L1 | ElmLne
2727 | Itahue - Molina 66 kV L2 | ElmLne
2728 | Itahue - Tap Los Maquis 66 kV C2 | ElmLne
2729 | Itahue - Tap Teno 154 kV C1 | ElmLne
2730 | Itahue - Tap Teno 154 kV C2 | ElmLne
2731 | Itahue -Tap Los Maquis 66 kV C1 | ElmLne
2732 | JADRESIC – KALLPA 220KV C1 | ElmLne
2733 | Jadresic - Cumbre 2x500kV C1 | ElmLne
2734 | Jadresic - Cumbre 2x500kV C1 | ElmLne
2735 | Jadresic - Cumbre 2x500kV C1_(1) | ElmLne
2736 | Jadresic - Cumbre 2x500kV C2 | ElmLne
2737 | Jadresic - Cumbre 2x500kV C2 | ElmLne
2738 | Jadresic - Cumbre 2x500kV C2_(1) | ElmLne
2739 | Jadresic - Ibertaltal 1x500kV | ElmLne
2740 | Jadresic -Est 17(MMina) 220 kV C1 | ElmLne
2741 | Jadresic -Est 17(MMina) 220 kV C2 | ElmLne
2742 | Jadresic-Est73(PE Taltal) 220kV | ElmLne
2743 | Jadresic-Est73(PFV Lalackama) 220kV | ElmLne
2744 | Jama I - Colector | ElmLne
2745 | Jama II - Colector | ElmLne
2746 | Javiera -Planta de Óxidos Tramo_1 110 kV | ElmLne
2747 | Javiera -Planta de Óxidos Tramo_2 110 kV | ElmLne
2748 | Juncal 44 kV - Hnos. Clark 44 kV C1 | ElmLne
2749 | Juncal 44 kV - Hnos. Clark 44 kV C2 | ElmLne
2750 | KM21 - Cordillera 220 kV | ElmLne
2751 | Kimal - Los Changos 500kV C1 | ElmLne
2752 | Kimal - Los Changos 500kV C2 | ElmLne
2753 | Kimal - PFV Elena Tramo1 | ElmLne
2754 | Kimal - PFV Elena Tramo2 | ElmLne
2755 | Kimal - PFV Elena Tramo3 | ElmLne
2756 | Kimal - PFV Elena Tramo4 | ElmLne
2757 | L. Almendros-Tap Disputada Condes 220 kV | ElmLne
2758 | L.Valle del Sol – Miraje 220 kV | ElmLne
2759 | LA CEBADA - EST. 272A 220KV C1 | ElmLne
2760 | LA POLVORA - EST. LA7 110KV C1 | ElmLne
2761 | LA PÓLVORA - EST. LA9 110KV C2 | ElmLne
2762 | LAGUNILLAS - ESTRUCTURA 166 220KV C1 | ElmLne
2763 | LAS VIOLETAS - EST. 170B 66KV C1 | ElmLne
2764 | LC-ST | ElmLne
2765 | LICANCO - EST. 170A 66KV C1 | ElmLne
2766 | LLANQUIHUE - EST. 398B | ElmLne
2767 | LLANQUIHUE - EST. 555H | ElmLne
2768 | LMT | ElmLne
2769 | LO PRADO - EST.26 (CURACAVÍ) 44KV C2 | ElmLne
2770 | LOS MAQUIS - VILLA PRAT 66KV C1 | ElmLne
2771 | LOS POETAS - EST.28 66kV C1 | ElmLne
2772 | LOS POETAS - EST.30 66kV C1 | ElmLne
2773 | LOS POETAS - EST.8A 66kV C1 | ElmLne
2774 | LOS POETAS - LITORAL CENTRAL 66kV C1 | ElmLne
2775 | LOS TAMBORES - ENMALLE AEREO 2 66KV C1 | ElmLne
2776 | LOS TILOS BULNES -TAP TRES ESQUINAS 66kV | ElmLne
2777 | LOS VILLARES - EST. 1 (Totora) 110KV C2 | ElmLne
2778 | LOS VILLARES - EST. 1 110KV C1 | ElmLne
2779 | LT 1X110KV Rucasol-Tap Rucasol C1 | ElmLne
2780 | LT 220 kV DDAT-Est41 | ElmLne
2781 | LT 220 kV Est118-Est187 | ElmLne
2782 | LT 220 kV Est187-ALG | ElmLne
2783 | LT 220 kV Est41-Est118 | ElmLne
2784 | LT 220 kV Mauro - Tap Mauro C1 | ElmLne
2785 | LT 220 kV Piuquenes - Est428B C1 | ElmLne
2786 | LT 220 kV Piuquenes - Est428B C2 | ElmLne
2787 | LT 220 kV Quillota - Tap Mauro C1 | ElmLne
2788 | LT 220 kV Quillota - Tap Mauro C2 | ElmLne
2789 | LT 66 kV Caitan - Bombeo 1 | ElmLne
2790 | LT 66 kV Caitan - Bombeo 2 | ElmLne
2791 | LT 66 kV Llollelhue-Nva Pichirropulli C1 | ElmLne
2792 | LT 66 kV Llollelhue-Nva Pichirropulli C2 | ElmLne
2793 | LT 66 kV Pichirropulli - Llollelhue | ElmLne
2794 | LT Cardonal - Est 68(Quelentaro) 110 kV | ElmLne
2795 | LT Colbún - Machicura 13.8 kV C1 | ElmLne
2796 | LT Colbún - Machicura 13.8 kV C2 | ElmLne
2797 | LT EST 220 - Antofagasta 110 kV(1) | ElmLne
2798 | LT EST N°209 - EST N°220 110 kV | ElmLne
2799 | LT EST N°209 - TAP DESALANT 110 kV | ElmLne
2800 | LT El Paso-Dos Valles 1 | ElmLne
2801 | LT El Paso-Dos Valles 2 | ElmLne
2802 | LT El Paso-Dos Valles 3 | ElmLne
2803 | LT El Paso-Dos Valles 4 | ElmLne
2804 | LT GIS-AIS C1 | ElmLne
2805 | LT GIS-AIS C2 | ElmLne
2806 | LT GUARDIAMARINA - ESMERALDA | ElmLne
2807 | LT GUARDIAMARINA - ESMERALDA(1) | ElmLne
2808 | LT LA PORTADA - GUARDIAMARINA | ElmLne
2809 | LT LA PORTADA - GUARDIAMARINA(1) | ElmLne
2810 | LT LA PORTADA - GUARDIAMARINA(2) | ElmLne
2811 | LT LA PORTADA - GUARDIAMARINA(3) | ElmLne
2812 | LT Meseta Los Andes - Los Maquis_a | ElmLne
2813 | LT Puente Negro - Est 43 (LH) C1 | ElmLne
2814 | LT Puente Negro - Est 43 (LH) C2 | ElmLne
2815 | LT Puente Negro - Est 43 (TI) L1 | ElmLne
2816 | LT Puente Negro - Est 43 (TI) L2 | ElmLne
2817 | LT-Estructura E23 - Mulchen C1 | ElmLne
2818 | LT-Estructura E23 - Mulchen C1_a | ElmLne
2819 | LT-San Gabriel - Estructura E23 | ElmLne
2820 | La Calera - El Cobre (Anglo) 110 kV | ElmLne
2821 | La Calera - El Melón 44kV Tramo 1 | ElmLne
2822 | La Calera - El Melón 44kV Tramo 2 | ElmLne
2823 | La Calera - El Melón 44kV Tramo 3 | ElmLne
2824 | La Calera - El Melón 44kV Tramo 4 | ElmLne
2825 | La Calera - La Calera Centro 62 kV | ElmLne
2826 | La Calera - Tap Pachacama 44 kV C1 | ElmLne
2827 | La Calera - Tap Pachacama 44 kV C2 | ElmLne
2828 | La Candelaria - Maipo 220 kV L1 | ElmLne
2829 | La Candelaria - Maipo 220 kV L2 | ElmLne
2830 | La Candelaria - Maipo 220 kV L2_Alter | ElmLne
2831 | La Candelaria - Minero 220 kV L2 | ElmLne
2832 | La Cebada - Tap Talinay 220kV 1 | ElmLne
2833 | La Cebada - Tap Talinay 220kV 2 | ElmLne
2834 | La Confianza - Tap La confianza 23 kV | ElmLne
2835 | La Confianza - Tap La confianza 23 kV_a | ElmLne
2836 | La Confluencia - El Paso 220 kV | ElmLne
2837 | La Confluencia - San Andres 220 kV | ElmLne
2838 | La Ermita - Los Maitenes 220kV C1 | ElmLne
2839 | La Esperanza - Espiga de oro 23 kV | ElmLne
2840 | La Estrella - Est. 58 110KV C1 | ElmLne
2841 | La Estrella - Est. 58 110KV C1 | ElmLne
2842 | La Higuera - La Confluencia 220 kV C1 | ElmLne
2843 | La Higuera - La Confluencia 220 kV C2 | ElmLne
2844 | La Laja - Guayacán | ElmLne
2845 | La Mina - Tap Río Colorado | ElmLne
2846 | La Palma - Tap San Javier 66 kV | ElmLne
2847 | La Polvora 110kV - E1 C1 | ElmLne
2848 | La Polvora 110kV - E1 C2 | ElmLne
2849 | La Polvora 110kV - Torre 1 C1 | ElmLne
2850 | La Polvora 110kV - Torre 1 C2 | ElmLne
2851 | La Ronda - Est 61 66 kV | ElmLne
2852 | La Ruca - Est 63A 110 kV C1 | ElmLne
2853 | La Ruca - Est 63A 110 kV C2 | ElmLne
2854 | La Señoraza - Laja 66kV | ElmLne
2855 | La Union - Llollelhue 66 kV C1 | ElmLne
2856 | La Union - Llollelhue 66 kV C2 | ElmLne
2857 | Laguna Verde - Tap Quintay 66 kV C1 | ElmLne
2858 | Laguna Verde - Tap Quintay 66 kV C2 | ElmLne
2859 | Lagunas - Nueva Pozo Almonte L2 C1 | ElmLne
2860 | Lagunillas - Bocamina II | ElmLne
2861 | Lagunillas - Est 49 (3) | ElmLne
2862 | Lagunillas - Est 49 (4) | ElmLne
2863 | Lagunillas - Quiñenco 154 kV | ElmLne
2864 | Lagunillas-P.Arauco 220 kV C1 | ElmLne
2865 | Lagunillas-P.Arauco 220 kV C2 | ElmLne
2866 | Laja - FFCC Laja 66 kV | ElmLne
2867 | Laja - Tap PE El Maitén 66 kV | ElmLne
2868 | Lampa - Polpaico 220 kV - L1 | ElmLne
2869 | Lampa - Polpaico 220 kV - L2 | ElmLne
2870 | Las Arañas - El Peumo 66kV | ElmLne
2871 | Las Cabras - El Manzano 66 kV | ElmLne
2872 | Las Compañías - Romeral 110kV | ElmLne
2873 | Las Dichas-La Polvora C1 - T1 | ElmLne
2874 | Las Dichas-La Polvora C1 - T2 | ElmLne
2875 | Las Dichas-La Polvora C1 - T3 | ElmLne
2876 | Las Dichas-La Polvora C2 - T1 | ElmLne
2877 | Las Dichas-La Polvora C2 - T2 | ElmLne
2878 | Las Dichas-La Polvora C2 - T3 | ElmLne
2879 | Las Dichas-Secc Melipilla 220kV C1 - T1 | ElmLne
2880 | Las Dichas-Secc Melipilla 220kV C1 - T2 | ElmLne
2881 | Las Dichas-Secc Melipilla 220kV C1 - T3 | ElmLne
2882 | Las Dichas-Secc Melipilla 220kV C2 - T1 | ElmLne
2883 | Las Dichas-Secc Melipilla 220kV C2 - T2 | ElmLne
2884 | Las Dichas-Secc Melipilla 220kV C2 - T3 | ElmLne
2885 | Las Encinas - E1 66 kV | ElmLne
2886 | Las Luces - Taltal 110 kV | ElmLne
2887 | Las Nalcas-Callao - Río Bonito 23 kV | ElmLne
2888 | Las Palmas - Canela I 220 kV | ElmLne
2889 | Las Palmas - Canela II 220 kV | ElmLne
2890 | Las Palmas - PE Punta Palmera 220kV | ElmLne
2891 | Las Palmas - Totoral 220 kV(1) | ElmLne
2892 | Las Piedras - El Peñón 110 kV | ElmLne
2893 | Las Salinas - Centinela 1x220kV | ElmLne
2894 | Las Tortolas - Est T42 CH 220kV | ElmLne
2895 | Las Vegas - Esperanza 110 kV | ElmLne
2896 | Las Vegas - Santiago Solar 110 kV C1 | ElmLne
2897 | Las Vegas - Santiago Solar 110 kV C2 | ElmLne
2898 | Las Vegas - Tap Vichiculén 44 kV C1 | ElmLne
2899 | Las Vegas - Tap Vichiculén 44 kV C2 | ElmLne
2900 | Las Vegas -Estancilla 44 kV_C1 | ElmLne
2901 | Las Vegas -Estancilla 44 kV_C2 | ElmLne
2902 | Las Vegas-LlayLlay (Cristalerías) 110kV | ElmLne
2903 | Lasana - Est N°18_b | ElmLne
2904 | Lastarria - Est. N°69 66 kV C2 | ElmLne
2905 | Lastarria - Est. N°69 C1 | ElmLne
2906 | Latorre - Tumbes 66kV | ElmLne
2907 | Laurel - 15.2(Pichirropulli) 220 kV C1 | ElmLne
2908 | Laurel - Es15.2 (Pichirropulli) 220kV C2 | ElmLne
2909 | Lautaro - Comasa 66 kV | ElmLne
2910 | Lautaro - Lautaro FFCC 66 kV | ElmLne
2911 | Lautaro FFCC - Victoria 66 kV | ElmLne
2912 | Lihueimo - Marchigue 66kV | ElmLne
2913 | Linares - Chacahuin 66 kV | ElmLne
2914 | Linares - Est 28 66 kV | ElmLne
2915 | Linares - Yerbas Buenas 154 kV | ElmLne
2916 | Line | ElmLne
2917 | Line(2) | ElmLne
2918 | Line_DdA_Generic | ElmLne
2919 | Line_EQ_Alfalfal | ElmLne
2920 | Line_b | ElmLne
2921 | Linea 1x220 kV C. Leonés - Maitencillo | ElmLne
2922 | Linea 23kV Río Bonito-Bonito TR1 | ElmLne
2923 | Linea 23kV Río Bonito-Bonito TR2 | ElmLne
2924 | Linea Digua-Catillo 220 kV C1 | ElmLne
2925 | Linea E268 - E276A 66 kV_Butte | ElmLne
2926 | Linea E42-E41 | ElmLne
2927 | Linea E42-MC3 | ElmLne
2928 | Linea Lebu 13.2 kV | ElmLne
2929 | Linea Matilla - Lagunas 220kV | ElmLne
2930 | Linea Paniahue - E268 66 kV_Cu 2 AWG | ElmLne
2931 | Liqcau - Est55 220kV | ElmLne
2932 | Liqcau - Est81 110 kV | ElmLne
2933 | Lircay - Mariposas 66 kV | ElmLne
2934 | Lircay - Providencia 66 kV | ElmLne
2935 | Lirios - Chumaquito 66 kV | ElmLne
2936 | Lit. Central - Est2 Casablanca 66 kV C1 | ElmLne
2937 | Lit. Central - Est2b Casablanca 66 kV C2 | ElmLne
2938 | Lit. Central-Est T181A 66 kV C2 | ElmLne
2939 | Lit. Central-Est137A 66 kV C1 | ElmLne
2940 | Litoral Central - San Jerónimo 66kV | ElmLne
2941 | Llaima - Est 209 (Lau) | ElmLne
2942 | Llaima - Est 209 (Pill) | ElmLne
2943 | Llano de Llampos - LLdLL 220kV | ElmLne
2944 | Llano de Llampos-Cerro Negro Norte 220kV | ElmLne
2945 | Llanta - Potrerillos 110kV C1 | ElmLne
2946 | Llanta - Potrerillos 110kV C2 | ElmLne
2947 | Llanta - Salvador 110 kV C1 | ElmLne
2948 | Llanta - Salvador 110 kV C2 | ElmLne
2949 | Llegada Temuco - PLC C1 | ElmLne
2950 | Llegada Temuco - PLC C2 | ElmLne
2951 | Llollelhue - Enmalle Aereo 66 kV | ElmLne
2952 | Ln Equivalente A | ElmLne
2953 | Ln Equivalente B | ElmLne
2954 | Ln_SPG_01 | ElmLne
2955 | Ln_SPG_02 | ElmLne
2956 | Ln_SPG_03 | ElmLne
2957 | Ln_SPG_04 | ElmLne
2958 | Ln_TBT_1 | ElmLne
2959 | Ln_TBT_2 | ElmLne
2960 | Ln_TBT_3 | ElmLne
2961 | Ln_TBT_4 | ElmLne
2962 | LneCen-PS_T1 Cto1 | ElmLne
2963 | LneCen-PS_T1 Cto2 | ElmLne
2964 | LneCen-PS_T2 Cto1 | ElmLne
2965 | LneCen-PS_T2 Cto2 | ElmLne
2966 | LneCen-PS_T3 Cto1 | ElmLne
2967 | LneCen-PS_T3 Cto2 | ElmLne
2968 | LneNP-PS_T1 Cto1 | ElmLne
2969 | LneNP-PS_T1 Cto2 | ElmLne
2970 | LneNP-PS_T2 Cto1 | ElmLne
2971 | LneNP-PS_T2 Cto2 | ElmLne
2972 | LneNP-PS_T3 Cto1 | ElmLne
2973 | LneNP-PS_T3 Cto2 | ElmLne
2974 | Lo Aguirre - Alto Melipilla C1(2) | ElmLne
2975 | Lo Aguirre - Alto Melipilla C1_a | ElmLne
2976 | Lo Aguirre - Alto Melipilla C2(2) | ElmLne
2977 | Lo Aguirre - Alto Melipilla C2_a | ElmLne
2978 | Lo Aguirre -Secc Alto Melipilla C3_T1 | ElmLne
2979 | Lo Aguirre -Secc Alto Melipilla C3_T2 | ElmLne
2980 | Lo Aguirre -Secc Alto Melipilla C3_T3 | ElmLne
2981 | Lo Aguirre -Secc Alto Melipilla C3_T4 | ElmLne
2982 | Lo Aguirre 234- Cerro Navia 220 kV L2 | ElmLne
2983 | Lo Aguirre 234-Cerro Navia 220 kV L1 | ElmLne
2984 | Lo Espejo - Tap Acacias 110kV L1 | ElmLne
2985 | Lo Espejo - Tap Acacias 110kV L2 | ElmLne
2986 | Lo Miranda - Loreto 66kV | ElmLne
2987 | Lo Molles-E4 66 kV C1 | ElmLne
2988 | Lo Molles-E4 66 kV C2 | ElmLne
2989 | Lo Prado - EST. 26 44KV C1 | ElmLne
2990 | Loma Alta - Armerillo 220 kV | ElmLne
2991 | Loma Colorada - Estructura 72 66 kV | ElmLne
2992 | Lomas Coloradas - Coronel 66 kV L1 | ElmLne
2993 | Lomas Coloradas - Coronel 66 kV L2 | ElmLne
2994 | Loncoche - Pullinque 66 kV L1 | ElmLne
2995 | Loncoche - Pullinque 66 kV L2 | ElmLne
2996 | Loncoche - Villarica 66kV L1 | ElmLne
2997 | Loncoche - Villarrica 66kV L2 | ElmLne
2998 | Los Almendros - T82 110 kV L1 | ElmLne
2999 | Los Almendros - T82 110 kV L2 | ElmLne
3000 | Los Almendros - Tap La Ermita 220kV | ElmLne
3001 | Los Angeles - Est 5(Santa Luisa) 154 kV | ElmLne
3002 | Los Angeles - Estructura 1.1 66 kV | ElmLne
3003 | Los Angeles - Manso de Velasco 66kV | ElmLne
3004 | Los Angeles Sur-V2 (Tramo 1) | ElmLne
3005 | Los Buenos Aires- Est 129 66KV C1 | ElmLne
3006 | Los Changos - Jadresi 2x500kV C1_tramo2 | ElmLne
3007 | Los Changos - Jadresic 2x500kV C1 | ElmLne
3008 | Los Changos - Jadresic 2x500kV C1 | ElmLne
3009 | Los Changos - Jadresic 2x500kV C2 | ElmLne
3010 | Los Changos - Jadresic 2x500kV C2 | ElmLne
3011 | Los Changos - Jadresic2x500kV C2_tramo2 | ElmLne
3012 | Los Ciruelos - Mariquina 220 kV | ElmLne
3013 | Los Ciruelos - Valdivia C1 220 kV | ElmLne
3014 | Los Ciruelos - Valdivia C2 220 kV | ElmLne
3015 | Los Maquis - Hornitos 220 kV | ElmLne
3016 | Los Maquis - Rio Blanco 220 kV | ElmLne
3017 | Los Naranjos - Rauli 1x66kV | ElmLne
3018 | Los Negros - Aihuapi 66 kV | ElmLne
3019 | Los Notros - Est4(Cholguan) 220kV C2 | ElmLne
3020 | Los Notros - Est4(Trupan) 220 kV C1 | ElmLne
3021 | Los Notros - Est6 220kV C1 | ElmLne
3022 | Los Notros - Est6 220kV C2 | ElmLne
3023 | Los Notros - T1 220 kV C1 | ElmLne
3024 | Los Notros - T1 220 kV C2 | ElmLne
3025 | Los Notros - TO Santa Barbara 220kV C1 | ElmLne
3026 | Los Notros - TO Santa Barbara 220kV C2 | ElmLne
3027 | Los Olmos - T13 220kV C1 | ElmLne
3028 | Los Peumos - T1D Curacautín 66 kV (T1) | ElmLne
3029 | Los Peumos - Temuco 220 kV | ElmLne
3030 | Los Peumos T1D - Curacautín 66 kV (T2) | ElmLne
3031 | Los Quilos - Aconcagua 66 kV | ElmLne
3032 | Los Quilos - Los Maquis 110 kV | ElmLne
3033 | Los Varones -Est 145 N 220 kV | ElmLne
3034 | Los Vilos - Espinos 220 kV | ElmLne
3035 | Los Vilos - Las Palmas L1 | ElmLne
3036 | Los Vilos - Las Palmas L2 | ElmLne
3037 | Los Ángeles - Est. 1617 66KV C2 | ElmLne
3038 | Los Ángeles - Los Buenos Aires 66 kV | ElmLne
3039 | Lucero - Larqui 66 kV | ElmLne
3040 | Lucero - Montenegro 66kV | ElmLne
3041 | Lucero-Est 788A 66 kV | ElmLne
3042 | Luz del Norte - Carrera Pinto 220 | ElmLne
3043 | Línea 110kV Cunco - Melipeuco | ElmLne
3044 | Línea 110kV Cunco - Río Toltén | ElmLne
3045 | Línea 220 kV E95 - Neptuno | ElmLne
3046 | Línea 220 kV E95B - Neptuno | ElmLne
3047 | Línea 220 kV Illapa - Cumbre C1 | ElmLne
3048 | Línea 220 kV Illapa - Cumbre C2 | ElmLne
3049 | Línea 220 kV Tap Aurora - PE Aurora | ElmLne
3050 | Línea 220 kV Tap Off Sta Isabel - Maule | ElmLne
3051 | Línea 66 kV Paranal-Armazones | ElmLne
3052 | Línea Aguas Claras - Aguas Negras | ElmLne
3053 | Línea Equivalente | ElmLne
3054 | Línea Patio de Mufas - Don Humberto | ElmLne
3055 | M Dolores - Laja 220 kV | ElmLne
3056 | MAITENCILLO - ESTRUCTURA 274 220KV C2 | ElmLne
3057 | MAITENCILLO – EST. 62 220kV C1 | ElmLne
3058 | MALLOA NUEVA - EST. 195A | ElmLne
3059 | MALLOCO - INICIO VARIANTE BESALCO 44KV C | ElmLne
3060 | MMina-Est 01A(Nva Zaldivar) 220kV C1 | ElmLne
3061 | MMina-Est 01A(Nva Zaldivar) 220kV C2 | ElmLne
3062 | MR 2 - E243B | ElmLne
3063 | MV04-SE(1) | ElmLne
3064 | MVC - Central Esperanza 4.16 kV | ElmLne
3065 | Machicura - Colbun 220 kV | ElmLne
3066 | Maipo - Alto Jahuel 220 kV C1 | ElmLne
3067 | Maipo - Alto Jahuel 220 kV C2 | ElmLne
3068 | Maipo - Alto Jahuel 220 kV C2_Alter | ElmLne
3069 | Maipo - Pirque 110 kV | ElmLne
3070 | Maitencillo - Agrosuper 220 kV | ElmLne
3071 | Maitencillo - Algarrobo 110kV | ElmLne
3072 | Maitencillo - Cabo Leones 220 kV C1 | ElmLne
3073 | Maitencillo - E62 110 kV | ElmLne
3074 | Maitencillo - Est 422 C2 | ElmLne
3075 | Maitencillo - Est. 422 C1 | ElmLne
3076 | Maitencillo - Punta Toro 110kV | ElmLne
3077 | Maitenes - Confluencia 1 | ElmLne
3078 | Maitenes - Confluencia 2 | ElmLne
3079 | Maitenes - Torre 7 66 kV | ElmLne
3080 | Malloa - Pelequén 66 kV | ElmLne
3081 | Malloa - Q.Tilcoco | ElmLne
3082 | Mampil - Peuchen 220 kV | ElmLne
3083 | Mandinga - Est 76(Las Arañas) 66 kV | ElmLne
3084 | Manso de Velasco - El Avellano 66kV | ElmLne
3085 | Mantilhue - El Mocho 110 kV | ElmLne
3086 | Mantilhue - Licán 110 kV | ElmLne
3087 | Mapal - Fopaco 154 kV | ElmLne
3088 | Marbella - Casas Viejas 110 kV | ElmLne
3089 | Marchigue - Alcones 66kV | ElmLne
3090 | Maria Elena - Estr. 35 C1 | ElmLne
3091 | Maria Elena - Estr. 35 C2 | ElmLne
3092 | Maria Elena - Sol del Desierto 220 kV | ElmLne
3093 | María Dolores - T401 Tramo 1 | ElmLne
3094 | María Dolores - T401 Tramo 2 | ElmLne
3095 | María Elena 22 EQ | ElmLne
3096 | Maule - Est 149 66 kV | ElmLne
3097 | Maule - Est 74 66 kV | ElmLne
3098 | Maule-Est 74 66 kV | ElmLne
3099 | Medellin - Cardones 220 kV | ElmLne
3100 | Mediciones | ElmLne
3101 | Melipeuco - Carén Bajo 23 kV C1 | ElmLne
3102 | Melipulli - Alto Bonito Tramo 1 110 kV | ElmLne
3103 | Melipulli - Alto Bonito Tramo 2 110 kV | ElmLne
3104 | Melipulli - E 46A 66 kV C1 | ElmLne
3105 | Melipulli - E 46A 66 kV C2 | ElmLne
3106 | Melipulli - Pargua 220 kV Tr1 | ElmLne
3107 | Melipulli - Pargua 220 kV Tr2 | ElmLne
3108 | Melipulli - Pargua 220 kV Tr3 | ElmLne
3109 | Melipulli - Pargua 220 kV Tr4 | ElmLne
3110 | Melipulli - Pargua 220 kV Tr5 | ElmLne
3111 | Melipulli - Pargua 220 kV Tr6 | ElmLne
3112 | Melipulli - Pargua 220 kV Tr7 | ElmLne
3113 | Melipulli - Pargua 220 kV Tr8 | ElmLne
3114 | Melipulli - Pto. Montt 66 kV | ElmLne
3115 | Mina - km 21 66 kV | ElmLne
3116 | Minero - Maitenes 110 kV L1 | ElmLne
3117 | Minero - Maitenes 110 kV L2 | ElmLne
3118 | Miraflores - Marga Marga 110 kV C1 | ElmLne
3119 | Miraflores - Marga Marga 110 kV C2 | ElmLne
3120 | Miraflores - Tap Achupallas 110 kV C1 | ElmLne
3121 | Miraflores - Tap Quilpué 110 kV C2 | ElmLne
3122 | Molina - Curico 66 kV L1 | ElmLne
3123 | Molina - Curico 66 kV L2 | ElmLne
3124 | Molino - Empalme 110 kV | ElmLne
3125 | Molinos - km 21 66 kV | ElmLne
3126 | Montenegro - Est148B(Chillan) 154KV C1 | ElmLne
3127 | Monterico - Est 14 66 kV | ElmLne
3128 | Monterico - Est 17 66 kV | ElmLne
3129 | Monterrico - Tap El Nevado 66 kV | ElmLne
3130 | Mulchen - Est10 (Los Notros) 220kV C1 | ElmLne
3131 | Mulchen - Est10 (Los Notros) 220kV C2 | ElmLne
3132 | Mulchen - Rio Malleco (1_Mul-T265_C1) | ElmLne
3133 | Mulchen - Rio Malleco (1_Mul-T265_C2) | ElmLne
3134 | Mulchen - Rio Malleco (2_T265-T279N_C1) | ElmLne
3135 | Mulchen - Rio Malleco (2_T265-T279N_C2) | ElmLne
3136 | Mulchen - Rio Malleco (3_T279N-RioM_C1) | ElmLne
3137 | Mulchen - Rio Malleco (3_T279N-RioM_C2) | ElmLne
3138 | N.Pichirripulli - Cerros de Huichahue C1 | ElmLne
3139 | N.Pichirripulli - Cerros de Huichahue C2 | ElmLne
3140 | NAncud-tr1 | ElmLne
3141 | NV6_Colector_Eq | ElmLne
3142 | Nahuelbuta - Angol 66 kV | ElmLne
3143 | Nancahua - E153A 66kV | ElmLne
3144 | Nancahua - Paniahue 66 kV | ElmLne
3145 | Negrete - La Esperanza 23 kV | ElmLne
3146 | Nehuenco I - San Luis 220kV L1 | ElmLne
3147 | Nehuenco I - San Luis 220kV L2 | ElmLne
3148 | Nehuenco II - San Luis 220kV L1 | ElmLne
3149 | Nehuenco II - San Luis 220kV L2 | ElmLne
3150 | Nehuenco III - San Luis 220kV | ElmLne
3151 | Nogales - Los Vilos 220 kV C1_a | ElmLne
3152 | Nogales - Los Vilos 220 kV C1_b | ElmLne
3153 | Nogales - Los Vilos 220 kV C2 | ElmLne
3154 | Nogales - Los Vilos 220 kV C2_a | ElmLne
3155 | Nueva Aldea - Santa Elvira 66kV | ElmLne
3156 | Nueva Chuquicamata - Calama 220 kV | ElmLne
3157 | Nueva Lampa - Tap off Lampa 220 kV C1_a | ElmLne
3158 | Nueva Lampa - Tap off Lampa 220 kV C1_b | ElmLne
3159 | Nueva Lampa - Tap off Lampa 220 kV C2_a | ElmLne
3160 | Nueva Lampa - Tap off Lampa 220 kV C2_b | ElmLne
3161 | Nueva Puerto Montt - Est 581 L2 | ElmLne
3162 | Nueva Puerto Montt - Estr 1 C1 | ElmLne
3163 | Nva Cardones - Nva Maitencillo 500kV C1 | ElmLne
3164 | Nva Cardones - Nva Maitencillo 500kV C2 | ElmLne
3165 | Nva Imperial - BESS Nva Imperial 23kV | ElmLne
3166 | Nva Maitencillo-Nva P.de.Azucar 500kV C1 | ElmLne
3167 | Nva Maitencillo-Nva P.de.Azucar 500kV C2 | ElmLne
3168 | Nva P.de.Azucar - Polpaico 500kV C1 | ElmLne
3169 | Nva P.de.Azucar - Polpaico 500kV C2 | ElmLne
3170 | Nva Panquehue-E199 110 kV C1 | ElmLne
3171 | Nva Panquehue-E199 110 kV C2 | ElmLne
3172 | Nva Pozo Almonte - Condores 220 kV | ElmLne
3173 | Nva Pozo Almonte - Est. 392A Ronc 220 kV | ElmLne
3174 | Nva Pozo Almonte-Pozo Almonte 220 kV C1 | ElmLne
3175 | Nva Pozo Almonte-Pozo Almonte 220 kV C2 | ElmLne
3176 | Nva Zaldivar-Est 01A(MMina) 220 kV C1 | ElmLne
3177 | Nva Zaldivar-Est 01A(MMina) 220 kV C2 | ElmLne
3178 | O'Higgins - Estación 52 220 kV | ElmLne
3179 | Ochagavia - FFCC 110kV L1 | ElmLne
3180 | Ochagavia - FFCC 110kV L2 | ElmLne
3181 | Ochagavia_L.Cochrane - Metro 110 kV | ElmLne
3182 | Ochagavía - Metro 110 kV | ElmLne
3183 | Ochagavía - Tap Club Hípico 110 kV L1 | ElmLne
3184 | Ochagavía - Tap Club Hípico 110 kV L2 | ElmLne
3185 | Ovalle - Monte Patria 66 kV C2 | ElmLne
3186 | Ovalle - Tap Punitaqui 110 kV | ElmLne
3187 | Ovalle - Tap Punitaqui 66 kV | ElmLne
3188 | Ovalle -Monte Patria 66 kV C1 | ElmLne
3189 | O´Higgins - T23 220kV | ElmLne
3190 | P DE AZUCAR - T LL. BLANCOS (E77) 220KV | ElmLne
3191 | P1(El Pelícano) -Don Héctor 220 kV | ElmLne
3192 | P22 - Brasil 110kV L1 | ElmLne
3193 | P22 - Brasil 110kV L2 | ElmLne
3194 | PARRAL - MONTERRICO 154 kV | ElmLne
3195 | PCO-NMA Est.157A-Est.76_C1 220kV | ElmLne
3196 | PCO-NMA Est.157A-Est.76_C2 220kV | ElmLne
3197 | PCO-NMA Est.229-Est.157A_C1 220kV | ElmLne
3198 | PCO-NMA Est.229-Est.157A_C2 220kV | ElmLne
3199 | PCO-NMA Est.5A-NMA_C1 220kV | ElmLne
3200 | PCO-NMA Est.5A-NMA_C2 220kV | ElmLne
3201 | PCO-NMA Est.76-Est.5A_C1 220kV | ElmLne
3202 | PCO-NMA Est.76-Est.5A_C2 220kV | ElmLne
3203 | PCO-NMA PCO-Est.229_C1 220kV | ElmLne
3204 | PCO-NMA PCO-Est.229_C2 220kV | ElmLne
3205 | PCO-NPA Est.162B-Est.51_C1 220kV | ElmLne
3206 | PCO-NPA Est.162B-Est.51_C2 220kV | ElmLne
3207 | PCO-NPA Est.232-Est.162B_C1 220kV | ElmLne
3208 | PCO-NPA Est.232-Est.162B_C2 220kV | ElmLne
3209 | PCO-NPA Est.6A-PCO_C1 220kV | ElmLne
3210 | PCO-NPA Est.6A-PCO_C2 220kV | ElmLne
3211 | PCO-NPA Est.81-Est.6A_C1 220kV | ElmLne
3212 | PCO-NPA Est.81-Est.6A_C2 220kV | ElmLne
3213 | PCO-NPA NPA-Est.232_C1 220kV | ElmLne
3214 | PCO-NPA NPA-Est.232_C2 220kV | ElmLne
3215 | PE CUEL Eq | ElmLne
3216 | PE Cerro Tigre - CE | ElmLne
3217 | PE La Estrella Eq 30kV | ElmLne
3218 | PE Llanos del Viento Colector Equivalent | ElmLne
3219 | PE Malleco N - CE | ElmLne
3220 | PE Malleco S - CE | ElmLne
3221 | PE Negrete - CE | ElmLne
3222 | PE PC Colector eq. | ElmLne
3223 | PE RENAICO Linea_Equiv 33 KV | ElmLne
3224 | PE Renaico - Mulchén 220kV | ElmLne
3225 | PE Talinay Oriente (U1-U30)Eq 33kV | ElmLne
3226 | PE Taltal Eq 33kV | ElmLne
3227 | PE Tchamma - Colector Eq | ElmLne
3228 | PE_Calama_Colector_Equivalente | ElmLne
3229 | PF Atacama Solar II - Colector_Eq | ElmLne
3230 | PF Capricornio - Colector Eq | ElmLne
3231 | PF Caracas II - Chagual | ElmLne
3232 | PF DA Colector eq C1 | ElmLne
3233 | PF DA Colector eq C2 | ElmLne
3234 | PF Pataguilla - Colector Equi | ElmLne
3235 | PFV Andes Solar IV - CE | ElmLne
3236 | PFV LALACKAMA COLECTOR 33 KV | ElmLne
3237 | PFV SOL DE LILA - ANDES 20 KV(1) | ElmLne
3238 | PFV Sol del Desierto Colect Eq | ElmLne
3239 | PFV Taira CEQ1 | ElmLne
3240 | PFV Taira CEQ2 | ElmLne
3241 | PILAUCO - ESTRUCTURA 10 66KV C1 | ElmLne
3242 | PILAUCO - ESTRUCTURA 10 66KV C2 | ElmLne
3243 | PS - Usya 33 kV | ElmLne
3244 | PSN Colector Equiv 33 kV | ElmLne
3245 | PTO PATACHE - PTO PATILLOS 220 KV C1 | ElmLne
3246 | PTO PATACHE - PTO PATILLOS 220 KV C2 | ElmLne
3247 | PUELCHE SUR - EST. 509N 220 KV C1 | ElmLne
3248 | PV Carrera Pinto Eq 33kV | ElmLne
3249 | PV Cerro Dominador EQ 33 kV | ElmLne
3250 | PV ChañaresEq 33kV | ElmLne
3251 | PV Chercan - Peñon 23 kV | ElmLne
3252 | PV LA Huella Eq 33 AQ2125kV | ElmLne
3253 | PV La Huyaca II Eq 23 kV | ElmLne
3254 | PV Malgarida I y II Eq 33kV | ElmLne
3255 | PV Nuevo Qullagua Eq 30 kV | ElmLne
3256 | PV Pilar Los Amarillos Tramo 1 23 kV | ElmLne
3257 | PV Pilar Los Amarillos Tramo 2 23 kV | ElmLne
3258 | Pachacama - Las Vegas 110 kV C1 | ElmLne
3259 | Pachacama - Las Vegas 110 kV C2 | ElmLne
3260 | Padre Las Casas - Licanco C1_a | ElmLne
3261 | Padre Las Casas - Licanco C2_a | ElmLne
3262 | Paillaco - Los Lagos 66 kV | ElmLne
3263 | Paine - Hospital 66 kV | ElmLne
3264 | Paine - I. Maipo 66 kV | ElmLne
3265 | Pajonales - Dos Amigos 110kV | ElmLne
3266 | Pajonales - Tap Silla 23 kV | ElmLne
3267 | Palacios - Tap off Palacios 23 kV | ElmLne
3268 | Pallata - PE Tchama 220 kV | ElmLne
3269 | Palmar - Est 24 110kV | ElmLne
3270 | Pampa Camarones 23 kV EQ | ElmLne
3271 | Pan de Azúcar - El Peñón 110 kV C1 | ElmLne
3272 | Pan de Azúcar - El Peñón 110 kV C2 | ElmLne
3273 | Pan de Azúcar - Las Compañías 110 kV | ElmLne
3274 | Pan de Azúcar - Punta Colorada 220kV C1 | ElmLne
3275 | Pan de Azúcar - Punta Colorada 220kV C2 | ElmLne
3276 | Pan de Azúcar - San Joaquín 110 kV | ElmLne
3277 | Pan de Azúcar - San Juan 66 kV C1 | ElmLne
3278 | Pan de Azúcar - San Juan 66 kV C2 | ElmLne
3279 | Panimavida - Ancoa 66 kV | ElmLne
3280 | Panimavida - Tap Putagan 66 kV | ElmLne
3281 | Panquehue - Tap San Felipe 44 kV C1 | ElmLne
3282 | Panquehue - Tap San Felipe 44 kV C2 | ElmLne
3283 | Paposo - Tap Lalackama 220 kV | ElmLne
3284 | Paposo - Tap PE Enel 220 kV | ElmLne
3285 | Pargua - Colaco 110 kV | ElmLne
3286 | Pargua-Est36(NAncud) 220kV | ElmLne
3287 | Parral - Est 278 66 kV | ElmLne
3288 | Parral - Linares 154 kV | ElmLne
3289 | Parral - Tap Paso Hondo 66 kV | ElmLne
3290 | Parronales - Hualañe 66 kV | ElmLne
3291 | Paso Hondo - Tap Paso Hondo 66 kV | ElmLne
3292 | Pastora - Carrera Pinto 220 kV | ElmLne
3293 | Patio Mufas - Mesamávida 154kV | ElmLne
3294 | Patio Mufas Mulchen -Muchlen 220kV C1 | ElmLne
3295 | Patio de Mufas (SG) - Mulchen 220kV | ElmLne
3296 | Patio de Mufas 3 - Patio de Mufas 2 220k | ElmLne
3297 | Patio de Mufas 4 - Patio de Mufas 3 220k | ElmLne
3298 | Patio de Mufas Alfalfal U1 | ElmLne
3299 | Patio de Mufas Alfalfal U2 | ElmLne
3300 | Paño H3-Est 301A C2 | ElmLne
3301 | Paño H4-Est 301A | ElmLne
3302 | Pehuenche - Tap. Loma Alta 220 kV L1 | ElmLne
3303 | Pelequén - Tap Paloma 66 kV | ElmLne
3304 | Penco - Indura Lirquén 66kV | ElmLne
3305 | Penco - Tome 66 kV | ElmLne
3306 | Petroquimicas - Hualpen 154 kV C1 | ElmLne
3307 | Petroquimicas - Tap Oxy 154 kV | ElmLne
3308 | Peuchen - Tap La Confianza 25 mts | ElmLne
3309 | Peuchén - Llauquereo 23 kV | ElmLne
3310 | Peumo - Los Naranjos 1x66 kV | ElmLne
3311 | Pichirrahue - Rucatayo 220 kV | ElmLne
3312 | Pichirropulli - Est 126 C1 | ElmLne
3313 | Pichirropulli - Est 126 C2 | ElmLne
3314 | Pichirropulli-Tap Pichirrahue C1 220 kV | ElmLne
3315 | Pichirropulli-Tap Pichirrahue C2 220 kV | ElmLne
3316 | Piedras Negras - Est. 1 23 kV | ElmLne
3317 | Pilauco - Est AT21657 66 kV | ElmLne
3318 | Pilauco - Est AT21657 66 kV | ElmLne
3319 | Pilauco - Est AT21662 66 kV | ElmLne
3320 | Pillanlelbún - Est 209A 66 kV | ElmLne
3321 | Pilmaiquen - Osorno 66 kV (L1) | ElmLne
3322 | Pilmaiquen - Osorno 66 kV (L2) | ElmLne
3323 | Pitrufquén - Gorbea C1 | ElmLne
3324 | Pitrufquén - Gorbea C2 | ElmLne
3325 | Placilla - E153A 66kV | ElmLne
3326 | Planta Viñales Gen 15 kV | ElmLne
3327 | Planta de Óxidos – Las Luces 110 kV | ElmLne
3328 | Polpaico - E1(El Manzano) 220kV C1 | ElmLne
3329 | Polpaico - Est 1(El Manzano) 220kV C2 | ElmLne
3330 | Polpaico - Lo Aguirre 500 kV C1 | ElmLne
3331 | Polpaico - Lo Aguirre 500 kV C2 | ElmLne
3332 | Polpaico - Quillota 220 kV C1 | ElmLne
3333 | Polpaico - Quillota 220 kV C2 | ElmLne
3334 | Polpaico - Santa Filomena 220kV - 1 | ElmLne
3335 | Polpaico - Santa Filomena 220kV - 2 | ElmLne
3336 | Polpaico -Est 1 220kV C1 | ElmLne
3337 | Portezuelo - Marchigue 66 kV | ElmLne
3338 | Portzuelo - Tap Los Maitenes 66 kV | ElmLne
3339 | Puchuncavi - Est 19A-a | ElmLne
3340 | Puchuncavi - Est 19A-b | ElmLne
3341 | Pueblo Seco -EST607N2(Chillan) 154kV C2 | ElmLne
3342 | Puente Alta - Tuniche 66 kV | ElmLne
3343 | Puente Alto - Costanera 110 kV | ElmLne
3344 | Puente Negro - Colbún 220 kV C1 | ElmLne
3345 | Puente Negro - Colbún 220 kV C2 | ElmLne
3346 | Puerto Montt - C.Canutillar 220 kV - A | ElmLne
3347 | Puerto Montt - C.Canutillar 220 kV - V | ElmLne
3348 | Puerto Montt - Melipulli 220 kV L1 | ElmLne
3349 | Puerto Montt - Melipulli 220 kV L2 | ElmLne
3350 | Pullinque - Los Lagos 66 kV (L1) | ElmLne
3351 | Pullinque - Tap Panguipulli 66 kV | ElmLne
3352 | Pumahue - Chivilcán 66 kV | ElmLne
3353 | Punta Colorada - Don Héctor 220kV C1 | ElmLne
3354 | Punta Colorada - Don Héctor 220kV C2 | ElmLne
3355 | Punta Colorada - Est A 220kV | ElmLne
3356 | Punta Peuco - Loma Los Colorados 110 kV | ElmLne
3357 | Punta Peuco - Loma Los Colorados 110 kV_ | ElmLne
3358 | Punta Sierra - Las Palmas C1 220kV | ElmLne
3359 | Punta Sierra - Las Palmas C2 220kV | ElmLne
3360 | Punta de Cortes -Puente Alta 66 kV | ElmLne
3361 | Punta de Cortés - Cachapoal 66kV C1 | ElmLne
3362 | Punta de Cortés - Cachapoal 66kV C2 | ElmLne
3363 | Punta de Cortés - Lo Miranda 66kV C1 | ElmLne
3364 | Punta de Cortés - Lo Miranda 66kV C2 | ElmLne
3365 | Punta de Talca - Talinay 220kV | ElmLne
3366 | Puquillay - E153A 66 kV | ElmLne
3367 | Quelantaro - Ucuquer 2 Tr1 | ElmLne
3368 | Quelantaro - Ucuquer 2 Tr2 | ElmLne
3369 | Quelentaro - Las Arañas 110 KV | ElmLne
3370 | Quilapilún - Los Maquis 220 kV L2 | ElmLne
3371 | Quilapilún - Tap Los LLanos 220 kV | ElmLne
3372 | Quilaquin - Tap Llauquereo 23kV | ElmLne
3373 | Quilaquin - Tap Llauquereo 23kV(1) | ElmLne
3374 | Quilleco - Rucue 220 kV | ElmLne
3375 | Quillota - Marbella 110 kV | ElmLne
3376 | Quillota - Nogales 220 kV C1 | ElmLne
3377 | Quillota - Nogales 220 kV C2 | ElmLne
3378 | Quillota - San Luis 220 kV - L1 | ElmLne
3379 | Quillota - San Luis 220kV - L2 | ElmLne
3380 | Quilmo - Quilmo II 66 kV | ElmLne
3381 | Quilmo II - Chillán 66 kV | ElmLne
3382 | Quinquimo - Cabildo 110 kV | ElmLne
3383 | Quinquimo - Choapa 110 kV | ElmLne
3384 | Quintero - GNL Quintero 110 kV | ElmLne
3385 | Quiñenco - Central Bocamina 154kV | ElmLne
3386 | RED Equivalente B1 | ElmLne
3387 | RED Equivalente B2 | ElmLne
3388 | REMEHUE - EST. 102 C1 | ElmLne
3389 | REMEHUE - EST. 102 C2 | ElmLne
3390 | Rahue - Est 109 220 kV | ElmLne
3391 | Rahue - Estr 326 L1 | ElmLne
3392 | Rahue - Estr 326 L2 | ElmLne
3393 | Rahue - Pilauco 220 kV | ElmLne
3394 | Rahue - Tap Pichirrahue C1 220 kV | ElmLne
3395 | Rahue - Tap Pichirrahue C2 220 kV | ElmLne
3396 | Ralco - Zona Caída 220kV C1 | ElmLne
3397 | Ralco - Zona Caída 220kV C2 | ElmLne
3398 | Rancagua - Alameda 66kV C1 | ElmLne
3399 | Rancagua - Alameda 66kV C2 | ElmLne
3400 | Rancagua - Tap El Teniente 66 kV | ElmLne
3401 | Rancagua-Tap Maestranza 1x66kV | ElmLne
3402 | Rancagua-Tap Minera Valle Central 66 kV | ElmLne
3403 | Rapel - Quelentaro 220 kV | ElmLne
3404 | Rapel - Tap Nihue 66 kV | ElmLne
3405 | Rauli - Guindo Santo 1x66 kV | ElmLne
3406 | Rauquén - Curicó 66 kV | ElmLne
3407 | Red Colectora Equivalente | ElmLne
3408 | Red Colectora VALLE ESCONDIDO | ElmLne
3409 | Red Equivalente MT | ElmLne
3410 | RedColectora_23kV Andes | ElmLne
3411 | RedColectora_23kV_Eq Desierto | ElmLne
3412 | RedColectora_23kV_SDL | ElmLne
3413 | Remehue - La Misión 66 kV C1 | ElmLne
3414 | Remehue - La Misión 66 kV C2 | ElmLne
3415 | Remehue - Osorno 66 kV C1 | ElmLne
3416 | Remehue - Osorno 66 kV C2 | ElmLne
3417 | Renca - Metro 110 kV | ElmLne
3418 | Renca - Tap Carrascal 110kV L1 | ElmLne
3419 | Renca - Tap Carrascal 110kV L2 | ElmLne
3420 | Renca_L.Cocrhane - Metro 110 kV | ElmLne
3421 | Rengo - Pelequén 66 kV | ElmLne
3422 | Retiro - Parral 66 kV | ElmLne
3423 | Riecillos - Río Blanco 44 kV C1 | ElmLne
3424 | Riecillos - Río Blanco 44 kV C2 | ElmLne
3425 | Rio Blanco - Saladillo 220 kV | ElmLne
3426 | Rio Escondido - Est 39 1x220kV | ElmLne
3427 | Rio Malleco - Agua Buena 220 kV | ElmLne
3428 | Rio Malleco - Cautin (4_RioM-T280A_C1) | ElmLne
3429 | Rio Malleco - Cautin (4_RioM-T280A_C2) | ElmLne
3430 | Rio Malleco - Cautin (5_T280A-T439_C1) | ElmLne
3431 | Rio Malleco - Cautin (5_T280A-T439_C2) | ElmLne
3432 | Rio Malleco - Cautin (5_T439-Cautin_C1) | ElmLne
3433 | Rio Malleco - Cautin (5_T439-Cautin_C2) | ElmLne
3434 | Rio Malleco - Surco y Semilla 220 kV | ElmLne
3435 | Rio Melado - Cipreses 154 kV | ElmLne
3436 | Rio Negro - Estr. 169 66 kV C2 | ElmLne
3437 | Rio Salado - Sol de los Andes 110 kV | ElmLne
3438 | RioColectorEquivalente | ElmLne
3439 | Romeral - Incahuasi 110kV | ElmLne
3440 | Roncacho - Est. 392A (NvaPoAlmon) 220 kV | ElmLne
3441 | Rosario - Rengo 66 kV | ElmLne
3442 | Rucue - Mampil 220 kV | ElmLne
3443 | Rucúe - Charrúa 220 kV L1 | ElmLne
3444 | Río Aconcagua - Estr 1 C1 | ElmLne
3445 | Río Aconcagua - Estr 1 C2 | ElmLne
3446 | Río Blanco 44 kV - Juncal 44 kV C1 | ElmLne
3447 | Río Blanco 44 kV - Juncal 44 kV C2 | ElmLne
3448 | Río Bonito - Aihuapi 66 kV | ElmLne
3449 | Río Negro - Purranque 66 kV C1 | ElmLne
3450 | Río Salado - v1 110kV | ElmLne
3451 | Río Salado - v4 110kV | ElmLne
3452 | S/E Chagres - Panquehue 44 kV C1 | ElmLne
3453 | S/E Chagres - Panquehue 44 kV C2 | ElmLne
3454 | S/E Río Aconcagua - Estr 225A C1 | ElmLne
3455 | S/E Río Aconcagua - Estr 225A C2 | ElmLne
3456 | SE - CT01 | ElmLne
3457 | SE Cerro Tigre - EST. Nº9B 220kV | ElmLne
3458 | SE El Pinar - PowerHouse | ElmLne
3459 | SE Geoglifos - E80N C1 | ElmLne
3460 | SE Geoglifos - E80N C2 | ElmLne
3461 | SE Tarapacá - E79N 220kV C1 | ElmLne
3462 | SE Tarapacá - E79N 220kV C2 | ElmLne
3463 | SW01 - Barra N° 3 | ElmLne
3464 | SW02 - Barra N° 3 | ElmLne
3465 | SWGR N° 1 33 kV Lne | ElmLne
3466 | SWGR N° 2 33 kV Lne | ElmLne
3467 | Saladillo - KM21 220 kV | ElmLne
3468 | Saladillo - km 21 66 kV L1 | ElmLne
3469 | Saladillo - km 21 66 kV L2 | ElmLne
3470 | San Andres - CPinto 220 kV C2 | ElmLne
3471 | San Andrés - CPinto 220 kV C3 | ElmLne
3472 | San Andrés - Carrera Pinto 220kV C1 | ElmLne
3473 | San Andrés-CPinto 220 kV C2 | ElmLne
3474 | San Andrés-CPinto 220 kV C3 | ElmLne
3475 | San Antonio - Leyda 110 kV | ElmLne
3476 | San Bernardo - Malloco 110kV | ElmLne
3477 | San Carlos - Tap Ñiquen 66 kV | ElmLne
3478 | San Carlos -Cocharcas 66 kV | ElmLne
3479 | San Clemente - Chiburgo 66 kV | ElmLne
3480 | San Fabian- Tap Catillo 220 kV C1 | ElmLne
3481 | San Fco Mostazal - C SFM 66 kV | ElmLne
3482 | San Fernando - Est 39 66kV C1 | ElmLne
3483 | San Fernando - Colchagua 66kV | ElmLne
3484 | San Fernando - La Ronda 66 kV | ElmLne
3485 | San Fernando - Placilla 66 kV | ElmLne
3486 | San Francisco de Mostazal-Pacifico 15 kV | ElmLne
3487 | San Ignacio- San Clemente 66 kV | ElmLne
3488 | San Jerónimo - Tap Las Piñatas 66 kV | ElmLne
3489 | San Juan - Guayacán 66 kV C1 | ElmLne
3490 | San Juan - Guayacán 66 kV C2 | ElmLne
3491 | San Juan - Punta Colorada 220kV | ElmLne
3492 | San Luis - Agua Santa 220 kV L1 | ElmLne
3493 | San Luis - Agua Santa 220 kV L2 | ElmLne
3494 | San Luis - Quintero 220 kV | ElmLne
3495 | San Miguel - Talca 66 kV | ElmLne
3496 | San Pedro - Est 1 110 kV | ElmLne
3497 | San Pedro - Tap Codelco Ventanas 110 kV | ElmLne
3498 | San Pedro - Tap Codelco Ventanas 110 kV | ElmLne
3499 | San Pedro - Tap Quilpue C1 Tramo 1 | ElmLne
3500 | San Pedro - Tap Quilpue C1 Tramo 2 | ElmLne
3501 | San Pedro -Tap La Palma_T1 110 kV C1 | ElmLne
3502 | San Pedro -Tap La Palma_T1 110 kV C2 | ElmLne
3503 | San Pedro -Tap La Palma_T2 110 kV C1 | ElmLne
3504 | San Pedro -Tap La Palma_T2 110 kV C2 | ElmLne
3505 | San Pedro -Tap Peñablanca_T1 110 kV | ElmLne
3506 | San Pedro -Tap Peñablanca_T2 110 kV | ElmLne
3507 | San Pedro Antigua - FFCC San Pedro 44 kV | ElmLne
3508 | San Vicente - CAP 154 kV C1 | ElmLne
3509 | San Vicente - CAP 154 kV C2 | ElmLne
3510 | San Vicente - Est 23 66kV | ElmLne
3511 | San Vicente - Hualpen 154 kV C2 | ElmLne
3512 | San Vicente - Petroquimicas 154 kV | ElmLne
3513 | San Vicente - Talcahuano Tramo 1 154kV | ElmLne
3514 | San Vicente - Talcahuano Tramo 2 154kV | ElmLne
3515 | San Vicente Tagua Tagua-Las Cabras 66kV | ElmLne
3516 | Sangra - E 47A 66 kV C1 | ElmLne
3517 | Sangra - E 47A 66 kV C2 | ElmLne
3518 | Santa Barbara - Est 146 66 kV | ElmLne
3519 | Santa Clara - Itata 66 kV | ElmLne
3520 | Santa Elvira - Tap El Nevado 66 kV | ElmLne
3521 | Santa Fe - Pacífico 220 kV | ElmLne
3522 | Santa Luisa - Cuel 154 kV | ElmLne
3523 | Santa Luisa - Patio Mufas 154kV | ElmLne
3524 | Santa Luisa - Tap Coyanco 66 kV | ElmLne
3525 | Santa Marta - Padre Hurtado 110 kV | ElmLne
3526 | Santa Rosa - Alhué | ElmLne
3527 | Santiago Solar - Punta Peuco 110 kV C1 | ElmLne
3528 | Santiago Solar - Punta Peuco 110 kV C2 | ElmLne
3529 | Santo Domingo - Leyda 110kV | ElmLne
3530 | Sauzal - Coya 66 KV | ElmLne
3531 | Sauzal - Maitenes 110 kV L1 | ElmLne
3532 | Sauzal - Maitenes 110 kV L2 | ElmLne
3533 | Sauzal - Sauzalito 13.8 kV - L1 | ElmLne
3534 | Sauzal - Sauzalito 13.8 kV - L2 | ElmLne
3535 | Sauzal - Tap Bellavista 110 kV L3 | ElmLne
3536 | Sauzal-Tap Minera Valle Central 154 kV | ElmLne
3537 | Sec Alto Melipilla - A Melipilla 220 C1 | ElmLne
3538 | Sec Alto Melipilla - A Melipilla 220 C2 | ElmLne
3539 | Secc Alto Melipilla - Rapel C1_T3 | ElmLne
3540 | Secc Alto Melipilla - Rapel C1_T1 | ElmLne
3541 | Secc Alto Melipilla - Rapel C1_T2 | ElmLne
3542 | Secc Alto Melipilla - Rapel C2_T1 | ElmLne
3543 | Secc Alto Melipilla - Rapel C2_T2 | ElmLne
3544 | Secc Alto Melipilla - Rapel C2_T3 | ElmLne
3545 | Secc Alto Melipilla - Rapel C3_T1 | ElmLne
3546 | Secc Alto Melipilla - Rapel C3_T2 | ElmLne
3547 | Secc Alto Melipilla - Rapel C3_T3 | ElmLne
3548 | Secc CHU/SAL 6B | ElmLne
3549 | Secc CHU/SAL 7B | ElmLne
3550 | Secc CHU/SAL C6 | ElmLne
3551 | Secc CHU/SAL C7 | ElmLne
3552 | Secc LAB LAB C1 | ElmLne
3553 | Secc LAB LAB C2 | ElmLne
3554 | Secc LAB MEL C1 | ElmLne
3555 | Secc LAB MEL C2 | ElmLne
3556 | Secc Lastarria-E254A C1(2) | ElmLne
3557 | Secc Lastarria-E254A kV C2 | ElmLne
3558 | Seccionadora Río Toltén - E101 220kV C1 | ElmLne
3559 | Seccionadora Río Toltén - E101 220kV C2 | ElmLne
3560 | Sn Bernardo - Buin 110kV L1 | ElmLne
3561 | Sn Bernardo - Buin 110kV L2 | ElmLne
3562 | Sn Joaquin - Tap Sta Elena 110 kV L1 | ElmLne
3563 | Sn Joaquin - Tap Sta Elena 110 kV L2 | ElmLne
3564 | Solis-Est119A(TO Teno) 154kV C1 | ElmLne
3565 | Solis-Est119A(TO Teno) 154kV C2 | ElmLne
3566 | Sta Cruz - E276A | ElmLne
3567 | Sta Filomena - Confluencia 220kV - 1 | ElmLne
3568 | Sta Filomena - Confluencia 220kV - 2 | ElmLne
3569 | T LL. BLANCOS (E77) - MINERA TECK 220KV | ElmLne
3570 | T-1 Quilaquin - T-2 Quilaquin | ElmLne
3571 | T.O. El Loa-Est.N°3 (T.177) 220 kV C62 | ElmLne
3572 | T.O. El Loa-Est.N°3 (T.177) 220 kV C71 | ElmLne
3573 | T1 - Charrúa 220kV C1 | ElmLne
3574 | T1 - Charrúa 220kV C2 | ElmLne
3575 | T1/T2_Celda_N°1 | ElmLne
3576 | T13 - Patio Mufas(Mulchen) 220kV C1 | ElmLne
3577 | T217 - T368V 220kV C1 | ElmLne
3578 | T217 - T368V 220kV C2 | ElmLne
3579 | T3/T4_Celda_N°2 | ElmLne
3580 | T368V - Lagunas 220kV C1 | ElmLne
3581 | T368V - Lagunas 220kV C2 | ElmLne
3582 | T401 - Inforsa 220kV | ElmLne
3583 | T401 - Santa Fe Energía 220 kV | ElmLne
3584 | T587-T587A-T587B a ML | ElmLne
3585 | T70 - Ana Maria 220kV C1 | ElmLne
3586 | T70 - Ana Maria 220kV C2 | ElmLne
3587 | T71 - Ana Maria 220kV C1 | ElmLne
3588 | T71 - Ana Maria 220kV C2 | ElmLne
3589 | T71 - T75 220kV C1 | ElmLne
3590 | T71 - T75 220kV C2 | ElmLne
3591 | T75 - T217 220kV C1 | ElmLne
3592 | T75 - T217 220kV C2 | ElmLne
3593 | T82 - Tap Andes 110 kV L1 | ElmLne
3594 | T82 - Tap Andes 110 kV L2 | ElmLne
3595 | TAP CERRO BALCON - POZO ALMONTE 110KV C1 | ElmLne
3596 | TAP CHIZA - EST. 419 110KV C1 | ElmLne
3597 | TAP CUYA - EST. 279 110KV C1 | ElmLne
3598 | TAP DOLORES - EST. 484 110KV C1 | ElmLne
3599 | TAP GRANEROS - Est. 126(CODEGUA) 66kV | ElmLne
3600 | TAP MAL PASO - EST. 154 110KV C1 | ElmLne
3601 | TAP MONTE REDONDO - EST. 234B 220KV C1 | ElmLne
3602 | TAP OFF CARAMPANGUE – EST.223 66KV C1 | ElmLne
3603 | TAP OFF MAURO - EST 90VQ 220kV C1 | ElmLne
3604 | TAP OFF MAURO - EST 90VQ 220kV C2 | ElmLne
3605 | TAP OFF PLACERES - EST. LA6 110KV C2 | ElmLne
3606 | TAP OFF PLACERES - EST. LA7 110KV C1 | ElmLne
3607 | TAP SANTA CLARA - ESTRUCTURA 132 66KV C1 | ElmLne
3608 | TAP TRES ESQUINAS -TRES ESQUINAS 66KV C1 | ElmLne
3609 | TAP TRES ESQUINAS – EST 788B 66KV C1 | ElmLne
3610 | TAP VITOR - TAP VITOR N°2 MOVIL 110KV C1 | ElmLne
3611 | TAP VITOR MOVIL - EST. 236 110KV C1 | ElmLne
3612 | TO La Cruz - PFV La Cruz Solar 220 kV | ElmLne
3613 | TO Lomas Colorada - Est86A L1 | ElmLne
3614 | TO Lomas Colorada - Est86A L2 | ElmLne
3615 | TO Santa Barbara -Pangue 220kV C1 | ElmLne
3616 | TO Santa Barbara -Pangue 220kV C2 | ElmLne
3617 | TR1(Diego de Almagro) - Illapa C3 220 kV | ElmLne
3618 | TR1(Illapa) - Carrera Pinto C3 220 kV | ElmLne
3619 | Taira - Maria Elena 220kV | ElmLne
3620 | Talca - Est 29 66 kV | ElmLne
3621 | Talca - Est. 11 (El Ruil) C1 66 kV | ElmLne
3622 | Talca - Est.10A (El Ruil) C2 66 kV | ElmLne
3623 | Talca - Panguilemo 66 kV C1 | ElmLne
3624 | Talca - Panguilemo 66 kV C2 | ElmLne
3625 | Talcahuano - Latorre 66kV L1 | ElmLne
3626 | Talcahuano - Latorre 66kV L2 | ElmLne
3627 | Talcahuano - Perales 66kV | ElmLne
3628 | Talinay - Central Talinay 220kV | ElmLne
3629 | Tamango - Paso Hondo 66kV | ElmLne
3630 | Tamarico - Verbenas 220kV | ElmLne
3631 | Tap A. Norte - Algarrobo Norte C1 66 kV | ElmLne
3632 | Tap A. Norte - Algarrobo Norte C2 66 kV | ElmLne
3633 | Tap A. de Cordova-Tap Apoquindo 110kV L1 | ElmLne
3634 | Tap A. de Cordova-Tap Apoquindo 110kV L2 | ElmLne
3635 | Tap A.Córdova - A.Córdova 110kV L1a | ElmLne
3636 | Tap A.Córdova - A.Córdova 110kV L2a | ElmLne
3637 | Tap Achupallas - Tap Reñaca 110 kV | ElmLne
3638 | Tap Altamirano - Altamirano 110kV L1 | ElmLne
3639 | Tap Altamirano - Altamirano 110kV L2 | ElmLne
3640 | Tap Altamirano - Renca 110 kV L1 | ElmLne
3641 | Tap Altamirano - Renca 110kV L2 | ElmLne
3642 | Tap Alto Melipilla - Bollenar 110 kV | ElmLne
3643 | Tap Alto Renaico - Central Alto Renaico | ElmLne
3644 | Tap Andes - Andes 110 kV L1 | ElmLne
3645 | Tap Andes - Andes 110 kV L2 | ElmLne
3646 | Tap Apoquindo - Apoquindo 110kV L1 | ElmLne
3647 | Tap Apoquindo - Apoquindo 110kV L2 | ElmLne
3648 | Tap Apoquindo-Tap Dominicos 110kV L1 | ElmLne
3649 | Tap Apoquindo-Tap Dominicos 110kV L2 | ElmLne
3650 | Tap Aurora - Estr 571 | ElmLne
3651 | Tap Barahona - Minero 110 kV L3 | ElmLne
3652 | Tap Batuco - Batuco 110 kV C1 | ElmLne
3653 | Tap Batuco - Batuco 110 kV C2 | ElmLne
3654 | Tap Batuco - Punta Peuco 110 kV C1 | ElmLne
3655 | Tap Batuco - Punta Peuco 110 kV C2 | ElmLne
3656 | Tap Bellavista - Tap Barahona110 kV L3 | ElmLne
3657 | Tap Bicentenario - Sta Marta - 11(1) | ElmLne
3658 | Tap Bicentenario - Sta Marta - 110 kV L | ElmLne
3659 | Tap Bicentenario-Bicentenario 110 kV L1 | ElmLne
3660 | Tap Bicentenario-Bicentenario 110 kV L2 | ElmLne
3661 | Tap Buin - Torre 34 A 110kV L2 | ElmLne
3662 | Tap Bureo - Duqueco 220 kV | ElmLne
3663 | Tap Bureo - Los Peumos 220 kV | ElmLne
3664 | Tap Caleu - Rungue 44 kV C1 | ElmLne
3665 | Tap Caleu - Rungue 44 kV C2 | ElmLne
3666 | Tap Carampangue Sur - Curanilahue Norte | ElmLne
3667 | Tap Carrascal - Carrascal 110kV L1 | ElmLne
3668 | Tap Carrascal - Carrascal 110kV L2 | ElmLne
3669 | Tap Carrascal-P22 110kV L1 | ElmLne
3670 | Tap Carrascal-P22 110kV L2 | ElmLne
3671 | Tap Catillo - Ancoa 220 kV C1 | ElmLne
3672 | Tap Chacabuco - Chacabuco 110kV L1 | ElmLne
3673 | Tap Chacabuco - Chacabuco 110kV L2 | ElmLne
3674 | Tap Chacabuco-Tap Recoleta 110 KV L1 | ElmLne
3675 | Tap Chacabuco-Tap Recoleta 110 KV L2 | ElmLne
3676 | Tap Chagres - Chagres 110 kV | ElmLne
3677 | Tap Chagres - Est199(Nva. Panq) 110kV C1 | ElmLne
3678 | Tap Chagres - Est199(Nva. Panq) 110kV C2 | ElmLne
3679 | Tap Chañares - Chañares 110 kV | ElmLne
3680 | Tap Chañares - El Salado 110 kV | ElmLne
3681 | Tap Chicureo - Chicureo 220kV L1 | ElmLne
3682 | Tap Chicureo - Chicureo 220kV L2 | ElmLne
3683 | Tap Chicureo - El Salto 220kV C1 | ElmLne
3684 | Tap Chicureo - El Salto 220kV C2 | ElmLne
3685 | Tap Cisterna - Cisterna 110kV L1 | ElmLne
3686 | Tap Cisterna - Cisterna 110kV L2 | ElmLne
3687 | Tap Cisterna - Torre 16 110kV L1 | ElmLne
3688 | Tap Cisterna - Torre 16 110kV L2 | ElmLne
3689 | Tap Club Hipico - Club Hipico 110kV L1 | ElmLne
3690 | Tap Club Hipico - Club Hipico 110kV L2 | ElmLne
3691 | Tap Club Hípico-Tap San Joaquin 110kV L1 | ElmLne
3692 | Tap Club Hípico-Tap San Joaquin 110kV L2 | ElmLne
3693 | Tap Combarbalá - Tap El Espino 66 kV | ElmLne
3694 | Tap Dataluna - Dataluna 110 kV C1 | ElmLne
3695 | Tap Dataluna - Dataluna 110 kV C2 | ElmLne
3696 | Tap El Espino - Illapel 66 kV | ElmLne
3697 | Tap El Llano - SAG (Tramo 1) | ElmLne
3698 | Tap El Llano - SAG (Tramo 2) | ElmLne
3699 | Tap El Llano - SAG (Tramo 3) | ElmLne
3700 | Tap El Llano - SAG (Tramo 4) | ElmLne
3701 | Tap El Maiten - PE El Maten 66kV | ElmLne
3702 | Tap El Manzano - E75 220kV C2 | ElmLne
3703 | Tap El Manzano - E75 220kVC1 | ElmLne
3704 | Tap El Manzano - El Manzano 220kV L1 | ElmLne
3705 | Tap El Manzano - El Manzano 220kV L2 | ElmLne
3706 | Tap El Rodeo - Lo Aguirre 500 kV C1 | ElmLne
3707 | Tap El Rodeo - Lo Aguirre 500 kV C2 | ElmLne
3708 | Tap El Rosal - Est 61A(El Rosal) 220 kV | ElmLne
3709 | Tap El Rosal - Laja 1 220 kV | ElmLne
3710 | Tap El Sauce - Tap Combarbalá 66 kV | ElmLne
3711 | Tap El Teniente - Tap Lirios 66 kV | ElmLne
3712 | Tap Entel - Tap Caleu 44 kV C1 | ElmLne
3713 | Tap Entel - Tap Caleu 44 kV C2 | ElmLne
3714 | Tap FFCC L.Espejo-FFCC L.Espejo 110kV C1 | ElmLne
3715 | Tap FFCC L.Espejo-FFCC L.Espejo 110kV C2 | ElmLne
3716 | Tap Hospital - Hospital 66 kV | ElmLne
3717 | Tap Impulsión - Caldera 110kV | ElmLne
3718 | Tap Impulsión - Impulsión 110kV | ElmLne
3719 | Tap Jorquera - Caserones 220 kV C1 | ElmLne
3720 | Tap Jorquera - Caserones 220 kV C2 | ElmLne
3721 | Tap La Dehesa - La Dehesa 110kV L1 | ElmLne
3722 | Tap La Dehesa - La Dehesa 110kV L2 | ElmLne
3723 | Tap La Dehesa - Torre 72 | ElmLne
3724 | Tap La Dehesa - Torre 72 | ElmLne
3725 | Tap La Ermita - Alfalfal 220kV | ElmLne
3726 | Tap La Ermita-La Ermita 220kV C1 | ElmLne
3727 | Tap La Ermita-La Ermita 220kV C2 | ElmLne
3728 | Tap La Laja - Queltehues 110 kV L1 | ElmLne
3729 | Tap La Laja - Queltehues 110 kV L2 | ElmLne
3730 | Tap La Laja - Vizcachas 110 kV L1 | ElmLne
3731 | Tap La Palma - Tap Mayaca 110 kV C2 | ElmLne
3732 | Tap La Palma- Tap Mayaca 110 kV C1 | ElmLne
3733 | Tap La Paloma - La Ronda 66 kV | ElmLne
3734 | Tap La Reina - La Florida 110 kV L1 | ElmLne
3735 | Tap La Reina - La Florida 110 kV L2 | ElmLne
3736 | Tap La Reina - La Reina 110 kV L1 | ElmLne
3737 | Tap La Reina - La Reina 110 kV L2 | ElmLne
3738 | Tap La Silla - ESO 23 kV | ElmLne
3739 | Tap Lampa - Lampa 220kV L2 | ElmLne
3740 | Tap Las Acacias - Las Acacias 110kV L1 | ElmLne
3741 | Tap Las Acacias - Las Acacias 110kV L2 | ElmLne
3742 | Tap Las Piñatas - Tap El Manzano 66 kV | ElmLne
3743 | Tap Las Vizcachas - P. Alto 110 kV | ElmLne
3744 | Tap Las Vizcachas - Tap La Laja 110kV L2 | ElmLne
3745 | Tap Linares Norte - Linares 66 kV | ElmLne
3746 | Tap Llanquihue- Estr 641 L2 | ElmLne
3747 | Tap Llauquereo - Elevadora Las Juntas 23 | ElmLne
3748 | Tap Lo Boza - Lo Boza 110kV L1 | ElmLne
3749 | Tap Lo Boza - Lo Boza 110kV L2 | ElmLne
3750 | Tap Lo Boza - Quilicura 110KV L2 | ElmLne
3751 | Tap Lo Prado - Lo Aguirre 110 kV | ElmLne
3752 | Tap Lo Prado - Lo Prado 110 kV | ElmLne
3753 | Tap Lo Valledor - Lo Valledor 110 kV L2 | ElmLne
3754 | Tap Lo Valledor - Lo Valledor 110kV L1 | ElmLne
3755 | Tap LoBoza - Quilicura 110 KV L1 | ElmLne
3756 | Tap Loma Alta - Ancoa 220 kV L1 | ElmLne
3757 | Tap Loma Alta - Canal Melado 220 kV | ElmLne
3758 | Tap Loma Colorada - Loma Colorada 66kV | ElmLne
3759 | Tap Longaví- Est 84 66KV C1 | ElmLne
3760 | Tap Los Dominicos-Los Almendros 110kV L1 | ElmLne
3761 | Tap Los Dominicos-Los Almendros 110kV L2 | ElmLne
3762 | Tap Los Dominicos-Los Dominicos 110kV L1 | ElmLne
3763 | Tap Los Dominicos-Los Dominicos 110kV L2 | ElmLne
3764 | Tap Los Hierros II - Los Hierros | ElmLne
3765 | Tap Los Hierros II - Los Hierros II | ElmLne
3766 | Tap Los LLanos - Los Maquis 220 kV | ElmLne
3767 | Tap Los Maitenes - La Esperanza 66 kV | ElmLne
3768 | Tap Los Maquis - Aconcagua 110 kV C1 | ElmLne
3769 | Tap Los Maquis - Aconcagua 110 kV C2 | ElmLne
3770 | Tap Los Maquis - Los Maquis 110 kV C1 | ElmLne
3771 | Tap Los Maquis - Los Maquis 110 kV C2 | ElmLne
3772 | Tap Los Maquis - Panguilemo 66 kV C1 | ElmLne
3773 | Tap Los Maquis - Tap San Rafael 66 kV | ElmLne
3774 | Tap MVC - MVC 154 kV | ElmLne
3775 | Tap Macul - Florida 110 kV L1 | ElmLne
3776 | Tap Macul - Florida 110 kV L2 | ElmLne
3777 | Tap Macul - Macul 110 kV L1 | ElmLne
3778 | Tap Macul - Macul 110 kV L2 | ElmLne
3779 | Tap Maestranza -R 1x66kV | ElmLne
3780 | Tap Maestranza-R2 1x66kV | ElmLne
3781 | Tap Maipu - Tap Sta Marta 110kV L1 | ElmLne
3782 | Tap Maipu - Tap Sta Marta 110kV L2 | ElmLne
3783 | Tap Maipú -Tap Maipú 110 kV L1 | ElmLne
3784 | Tap Maipú -Tap Maipú 110 kV L2 | ElmLne
3785 | Tap Mariscal - Mariscal 110kV L1 | ElmLne
3786 | Tap Mariscal - Mariscal 110kV L2 | ElmLne
3787 | Tap Mariscal - Tap Pintana 110kV L1 | ElmLne
3788 | Tap Mariscal - Tap Pintana 110kV L2 | ElmLne
3789 | Tap Negrete - Est 135 66 kV | ElmLne
3790 | Tap Nihue - La Manga 66 kV | ElmLne
3791 | Tap Nihue - Las Arañas 66 kV | ElmLne
3792 | Tap Nueva Malloa - Nueva Malloa 154kV C1 | ElmLne
3793 | Tap Nueva Malloa -Nueva Malloa 154 kV C2 | ElmLne
3794 | Tap Nueva Malloa-Tinguiririca 154 kV C1 | ElmLne
3795 | Tap Nueva Malloa-Tinguiririca 154 kV C2 | ElmLne
3796 | Tap Off - Pangal 66 kV | ElmLne
3797 | Tap Off - Tap Off Cipresillos 66 kV | ElmLne
3798 | Tap Off Cipresillos - Faenas 66 kV | ElmLne
3799 | Tap Off Mayaca - Mayaca C1 110 kV | ElmLne
3800 | Tap Off Mayaca - Mayaca C2 110 kV | ElmLne
3801 | Tap Off Santa Marta - Santa Marta 220 kV | ElmLne
3802 | Tap P.Cortes - Tap Tilcoco 154kV C1 | ElmLne
3803 | Tap P.Cortes - Tap Tilcoco 154kV C2 | ElmLne
3804 | Tap Pachacama - Cerro Calera 110 kV C1 | ElmLne
3805 | Tap Pachacama - Cerro Calera 110 kV C2 | ElmLne
3806 | Tap Pachacama - Ex San Pedro 44 kV C1 | ElmLne
3807 | Tap Pachacama - Ex San Pedro 44 kV C2 | ElmLne
3808 | Tap Pachacama - La Palma 110 kV C1 | ElmLne
3809 | Tap Pachacama - La Palma 110 kV C2 | ElmLne
3810 | Tap Pachacama - Las Vegas 44kV C1 | ElmLne
3811 | Tap Pachacama - Las Vegas 44kV C2 | ElmLne
3812 | Tap Paine - Paine 154 kV | ElmLne
3813 | Tap Paine-Tuniche 154 kV C1 | ElmLne
3814 | Tap Paine-Tuniche 154 kV C2 | ElmLne
3815 | Tap Pajaritos - Pajaritos 110 kV L1 | ElmLne
3816 | Tap Pajaritos - Pajaritos 110 kV L2 | ElmLne
3817 | Tap Pajaritos - Tap Valledor 110kV L1 | ElmLne
3818 | Tap Pajaritos - Tap Valledor 110kV L2 | ElmLne
3819 | Tap Paloma - San Fernando 66 kV | ElmLne
3820 | Tap Panamericana-Panamericana 110 kV L1 | ElmLne
3821 | Tap Panamericana-Panamericana 110 kV L2 | ElmLne
3822 | Tap Panguipulli - Los Lagos 66 kV | ElmLne
3823 | Tap Paso Hondo - Cauquenes 66 kV | ElmLne
3824 | Tap Pataguilla - Pataguilla-Equivalente | ElmLne
3825 | Tap Peñablanca - Peñablanca 110 kV - A | ElmLne
3826 | Tap Peñablanca - Peñablanca 110 kV - B | ElmLne
3827 | Tap Peñablanca - Tap Quilpue 110 kV | ElmLne
3828 | Tap Pintana - Pintana 110kV L1 | ElmLne
3829 | Tap Pintana - Pintana 110kV L2 | ElmLne
3830 | Tap Pintana - Tap Buin 110kV L1 | ElmLne
3831 | Tap Placeres - Placeres 110 kV C1 | ElmLne
3832 | Tap Placeres - Placeres 110 kV C2 | ElmLne
3833 | Tap Playa Ancha - Playa Ancha 110kV C1 | ElmLne
3834 | Tap Playa Ancha - Playa Ancha 110kV C2 | ElmLne
3835 | Tap Polpaico - Escuadrón 66 kV | ElmLne
3836 | Tap Porto Viento-Arranque Escuadrón 66kV | ElmLne
3837 | Tap Pudahuel - Pudahuel 110 kV L1 | ElmLne
3838 | Tap Pudahuel - Pudahuel 110 kV L2 | ElmLne
3839 | Tap Pudahuel - Tap San Jose 110kV L1 | ElmLne
3840 | Tap Pudahuel - Tap San Jose 110kV L2 | ElmLne
3841 | Tap Punitaqui - Tap El Sauce 66 kV | ElmLne
3842 | Tap Punta Toro - Los Colorados 110kV | ElmLne
3843 | Tap Putagan - Chacahuin 66 kV | ElmLne
3844 | Tap Putagan - Embalse Ancoa 66 kV | ElmLne
3845 | Tap Quilicura - Quilicura 110kV L1 | ElmLne
3846 | Tap Quilicura - Quilicura 110kV L2 | ElmLne
3847 | Tap Quilicura - Tap Chacabuco 110 KV L1 | ElmLne
3848 | Tap Quilicura - Tap Chacabuco 110 KV L2 | ElmLne
3849 | Tap Quilpue - Quilpue 110 kV C1 | ElmLne
3850 | Tap Quilpue - Quilpue 110 kV C2 | ElmLne
3851 | Tap Quilpue - Tap Achupallas 110 kV C1 | ElmLne
3852 | Tap Quilpue - Tap Achupallas 110 kV C2 | ElmLne
3853 | Tap Quinta - Teno 66 kV | ElmLne
3854 | Tap Quintay - Algarrobo Norte 66 kV C1 | ElmLne
3855 | Tap Quintay - Algarrobo Norte 66 kV C2 | ElmLne
3856 | Tap Quintay - Quintay 66 kV C1 | ElmLne
3857 | Tap Recoleta - Recoleta 110kV L1 | ElmLne
3858 | Tap Recoleta - Recoleta 110kV L2 | ElmLne
3859 | Tap Recoleta - Torre 17 110kV L1 | ElmLne
3860 | Tap Recoleta - Torre 17 110kV L2 | ElmLne
3861 | Tap Renaico - Nahuelbuta 66 kV | ElmLne
3862 | Tap Reñaca - Concon 110 kV Tramo 1 | ElmLne
3863 | Tap Reñaca - Concon 110 kV Tramo 2 | ElmLne
3864 | Tap Reñaca - Concon 110 kV Tramo 3 | ElmLne
3865 | Tap Reñaca - Concon 110 kV Tramo 4 | ElmLne
3866 | Tap Reñaca - Reñaca 110 kV | ElmLne
3867 | Tap Rio Huasco - Alto Del Carmen 110 kV | ElmLne
3868 | Tap Río Colorado - Río Colorado | ElmLne
3869 | Tap Río Huasco - Río Huasco 110 kV | ElmLne
3870 | Tap San Bernardo - San Bernardo 110kV L1 | ElmLne
3871 | Tap San Bernardo - San Bernardo 110kV L2 | ElmLne
3872 | Tap San Felipe - Est 105B 110kV C1 | ElmLne
3873 | Tap San Felipe - Est 105B 110kV C2 | ElmLne
3874 | Tap San Felipe - San Felipe 110 kV C1 | ElmLne
3875 | Tap San Felipe - San Felipe 110 kV C2 | ElmLne
3876 | Tap San Felipe - Tap San Rafael 44 kV C1 | ElmLne
3877 | Tap San Felipe - Tap San Rafael 44 kV C2 | ElmLne
3878 | Tap San Javier - Est 94 66KV C1 | ElmLne
3879 | Tap San Javier- Est 22 66KV C1 | ElmLne
3880 | Tap San Jose - Tap Pajaritos 110kV L1 | ElmLne
3881 | Tap San Jose - Tap Pajaritos 110kV L2 | ElmLne
3882 | Tap San José - San José 110 kV L1 | ElmLne
3883 | Tap San José - San José 110 kV L2 | ElmLne
3884 | Tap San Pablo - San Pablo 110 kV C1 | ElmLne
3885 | Tap San Pablo - San Pablo 110kV C2 | ElmLne
3886 | Tap San Pablo - Tap Lo Prado 110 kV | ElmLne
3887 | Tap San Rafael - Est 105A 110kV C1 | ElmLne
3888 | Tap San Rafael - Est 105A 110kV C2 | ElmLne
3889 | Tap San Rafael - FFCC Los Andes 44 kV C1 | ElmLne
3890 | Tap San Rafael - FFCC Los Andes 44 kV C2 | ElmLne
3891 | Tap San Rafael - Panguilemo 66 kV | ElmLne
3892 | Tap San Rafael - San Rafael 110 kV C1 | ElmLne
3893 | Tap San Rafael - San Rafael 110kV C2 | ElmLne
3894 | Tap San Sebastian - San Antonio 66 kV C1 | ElmLne
3895 | Tap San Sebastian - San Antonio 66 kV C2 | ElmLne
3896 | Tap San Sebastian-San Sebastian 66 kV L2 | ElmLne
3897 | Tap San Sebastian-San Sebastian Tramo 1 | ElmLne
3898 | Tap San Sebastian-San Sebastian Tramo 2 | ElmLne
3899 | Tap Santa Isabel - Itahue 220 kV L1 | ElmLne
3900 | Tap Santa Isabel - Itahue 220 kV L2 | ElmLne
3901 | Tap Santa Marta - Chena 220 kV C2 | ElmLne
3902 | Tap Silla - La Silla 23 kV | ElmLne
3903 | Tap Sn Joaquin-Tap Sn Joaquin 110 kV L1 | ElmLne
3904 | Tap Sn Joaquin-Tap Sn Joaquin 110 kV L2 | ElmLne
3905 | Tap Sta Elena - Sta Elena 110 kV L1 | ElmLne
3906 | Tap Sta Elena - Sta Elena 110 kV L2 | ElmLne
3907 | Tap Sta Elena - Tap Macul 110 kV L1 | ElmLne
3908 | Tap Sta Elena - Tap Macul 110 kV L2 | ElmLne
3909 | Tap Sta Marta - Tap Bicentenario 1(1) | ElmLne
3910 | Tap Sta Marta - Tap Bicentenario 110 kV | ElmLne
3911 | Tap Sta Raquel - Sta Raquel 110 kV L1 | ElmLne
3912 | Tap Sta Raquel - Sta Raquel 110 kV L2 | ElmLne
3913 | Tap Sta Raquel - Sta Rosa 110kV L1 | ElmLne
3914 | Tap Sta Raquel - Sta Rosa 110kV L2 | ElmLne
3915 | Tap Sta Rosa - Sta Rosa 110 kV L1 | ElmLne
3916 | Tap Sta Rosa - Sta Rosa 110 kV L2 | ElmLne
3917 | Tap Sta Rosa - Tap Marisca 110kV L1 | ElmLne
3918 | Tap Sta Rosa - Tap Marisca 110kV L2 | ElmLne
3919 | Tap Talinay - Don Goyo 220kV 1 | ElmLne
3920 | Tap Talinay - Don Goyo 220kV 2 | ElmLne
3921 | Tap Tilcoco - Indac 154kV | ElmLne
3922 | Tap Tilcoco - Tap Malloa 154kV C1 | ElmLne
3923 | Tap Tilcoco - Tap Malloa 154kV C2 | ElmLne
3924 | Tap Tres Bocas - Corral 66 kV | ElmLne
3925 | Tap Valledor - Tap Maipu 110kV L1 | ElmLne
3926 | Tap Valledor - Tap Maipu 110kV L2 | ElmLne
3927 | Tap Valparaiso - Valparaiso 110kV C1 | ElmLne
3928 | Tap Valparaiso - Valparaiso 110kV C2 | ElmLne
3929 | Tap Vichiculén - Tap Entel 44 kV C1 | ElmLne
3930 | Tap Vichiculén - Tap Entel 44 kV C2 | ElmLne
3931 | Tap Viitacura - Vitacura 110KV C1 | ElmLne
3932 | Tap Viitacura - Vitacura 110KV C2 | ElmLne
3933 | Tap Vitacura-Tap A. de Cordova 110kV L1 | ElmLne
3934 | Tap Vitacura-Tap A. de Cordova 110kV L2 | ElmLne
3935 | Tap off El Aguila - Lluta 66 kV | ElmLne
3936 | Tap off est.248 - Tap Punitaqui110 kV | ElmLne
3937 | Tap offEst.N°248-Central Combarbalá110kV | ElmLne
3938 | Tap pulelfu - pulelfu 66kV | ElmLne
3939 | Tap Ñiquen - San Gregorio 66 kV | ElmLne
3940 | TapRio Melado-Variante El Colorado 154kV | ElmLne
3941 | Tarapacá - Puerto Patache 220 kV C1 | ElmLne
3942 | Tarapacá - Puerto Patache 220 kV C2 | ElmLne
3943 | Temuco - Cautín 220 kV C1 | ElmLne
3944 | Temuco - Cautín 220 kV C2 | ElmLne
3945 | Temuco - E370 C1 | ElmLne
3946 | Temuco - E370 C2 | ElmLne
3947 | Temuco - Est281(Pumahue) 66kV C1 | ElmLne
3948 | Temuco - Est5(Pumahue) 66kV C2 | ElmLne
3949 | Temuco - Pillanlelbún 66 kV | ElmLne
3950 | Teno - Aguas Negras 66 kV | ElmLne
3951 | Teno - CBB 13.2 kV | ElmLne
3952 | Teno Empalme - Teno 154 kV | ElmLne
3953 | Teno – Est189-2(Rauquen) 66KV C1 | ElmLne
3954 | Tierra Amarilla - Kozan 110kV | ElmLne
3955 | Tierra Amarilla - Planta 110kV | ElmLne
3956 | Tigre - Est. 9B 220kV C1 | ElmLne
3957 | Tigre - Est. 9B 220kV C2 | ElmLne
3958 | Tigre - Pampa Tigre 1x220kV(1) | ElmLne
3959 | Tinguirirca-Est120A(Solis) 154kV C1 | ElmLne
3960 | Tinguiririca - Convento Viejo 154kV C2 | ElmLne
3961 | Tinguiririca - Estructura Nª8 | ElmLne
3962 | Tomé - Mahns 66kV | ElmLne
3963 | Torquemada - Concon 110 kV C1 | ElmLne
3964 | Torquemada - Concon 110 kV C2 | ElmLne
3965 | Torquemada - Mauco 110 kV C1 | ElmLne
3966 | Torquemada - Mauco 110 kV C2 | ElmLne
3967 | Torquemada - Miraflores 110 kV C1 | ElmLne
3968 | Torquemada - Miraflores 110 kV C2 | ElmLne
3969 | Torre 1 - San Cristobal 110kV L1 | ElmLne
3970 | Torre 1 - San Cristobal 110kV L2 | ElmLne
3971 | Torre 11 - Lo Espejo 110kV L1 | ElmLne
3972 | Torre 11 - Lo Espejo 110kV L2 | ElmLne
3973 | Torre 13N – Torre E23 220kV | ElmLne
3974 | Torre 14 - Torre 19 C1 | ElmLne
3975 | Torre 14 - Torre 19 C2 | ElmLne
3976 | Torre 16 - Torre 11 110kV L1 | ElmLne
3977 | Torre 16 - Torre 11 110kV L2 | ElmLne
3978 | Torre 17 - Torre 33 110kV L1 | ElmLne
3979 | Torre 17 - Torre 33 110kV L2 | ElmLne
3980 | Torre 17 -Torre 1(SnCristobal) 110kV L2 | ElmLne
3981 | Torre 17- Torre 1(Sn Cristobal) 110kV L1 | ElmLne
3982 | Torre 19 - Torre 28 C1 | ElmLne
3983 | Torre 19 - Torre 28 C2 | ElmLne
3984 | Torre 28 - Torre 33 C1 | ElmLne
3985 | Torre 28 - Torre 33 C2 | ElmLne
3986 | Torre 33- Torre 1(Sn Cristobal) 110kV L1 | ElmLne
3987 | Torre 33- Torre 1(SnCristobal) 110kV L2 | ElmLne
3988 | Torre 34 A - Bajos de Mena 110kV L2 | ElmLne
3989 | Torre 34 B - Tap Pintana110kV L2 | ElmLne
3990 | Torre 46 - Malgarida 220 kV C1 | ElmLne
3991 | Torre 46 - Malgarida 220 kV C2 | ElmLne
3992 | Torre 61 - Tap Vitacura | ElmLne
3993 | Torre 61 - Tap Vitacura | ElmLne
3994 | Torre 67 - Torre 61 | ElmLne
3995 | Torre 67 - Torre 61 | ElmLne
3996 | Torre 7 - Coya 66 kV | ElmLne
3997 | Torre 72 - Torre 67 | ElmLne
3998 | Torre 72 - Torre 67 | ElmLne
3999 | Torre 9 - Maitencillo | ElmLne
4000 | Torre 9 - Maitencillo | ElmLne
4001 | Torre E23 – Tolpán 220kV | ElmLne
4002 | Torre Nº1 – Switchgear 13.8kV C1 | ElmLne
4003 | Torre Nº1 – Switchgear 13.8kV C2 | ElmLne
4004 | Totoral 1 - Totoral 2 66 kV | ElmLne
4005 | Totoralillo - Tap Los Maquis 110 kV Tr1 | ElmLne
4006 | Totoralillo - Tap Los Maquis 110 kV Tr2 | ElmLne
4007 | Tramo 1a (C2) | ElmLne
4008 | Tramo 2 (C2) | ElmLne
4009 | Tramo 2 - Tramo 3 220 kV | ElmLne
4010 | Tramo 3 (C2) | ElmLne
4011 | Tramo 3 - Don Hector 220 kV | ElmLne
4012 | Tramo Pan de Azúcar - San Joaquín | ElmLne
4013 | Tramo S/E Aérea - Torre 35 13 C1 | ElmLne
4014 | Tramo S/E Aérea - Torre 35 13 C2 | ElmLne
4015 | Tramo San Joaquín - Marquesa | ElmLne
4016 | Tramo1_N°209A_ML1_20C | ElmLne
4017 | Tramo1_N°27A_N°27B_20C | ElmLne
4018 | Tramo2_ML2_N°209B_20C | ElmLne
4019 | Tramo2_N°27-B_ML1_20C | ElmLne
4020 | Tramo3_ML2_N°27-B_20C | ElmLne
4021 | Tramo4_N°27B_N°27A_20C | ElmLne
4022 | Transformador Nº6 - Manco 66 kV | ElmLne
4023 | Travesía - Punta Padrones 110 kV | ElmLne
4024 | Tres Bocas - Picarte 66 kV | ElmLne
4025 | Tres Pinos - Cañete 66 kV | ElmLne
4026 | Tres Pinos - Lebu 66 kV | ElmLne
4027 | Tres Quebradas - Est. A 220kV C1 | ElmLne
4028 | Tuniche - Punta de Cortes 154 kV C1_a | ElmLne
4029 | Tuniche - Punta de Cortes 154 kV C2_a | ElmLne
4030 | Tuniche - Rancagua 154 kV C1 | ElmLne
4031 | Tuniche - Rancagua 154 kV C2 | ElmLne
4032 | Uribe Solar EQ | ElmLne
4033 | Usya - Chi Chiu | ElmLne
4034 | V2-V3 (Tramo 2) | ElmLne
4035 | V2A-V2B | ElmLne
4036 | V2B-V2C | ElmLne
4037 | V2C-V2D | ElmLne
4038 | V2D-V2E | ElmLne
4039 | V2E-V3 | ElmLne
4040 | V3-PS166 kV | ElmLne
4041 | V3-V4 (Tramo 3) | ElmLne
4042 | V4-V5 (Tramo 4) | ElmLne
4043 | V5-Duqueco (Tramo 5) | ElmLne
4044 | VERBENAS – EST. 64 220kV C1 | ElmLne
4045 | Valdivia - Est15 (Laurel) C1 220 kV | ElmLne
4046 | Valdivia - Est15 (Laurel) C2 220 kV | ElmLne
4047 | Valdivia - Los Ciruelos 220 kV | ElmLne
4048 | Valdivia - Los Lagos 66 kV | ElmLne
4049 | Valdivia - Picarte 66 kV (L2) | ElmLne
4050 | Valdivia - Picarte seccion 1 C1 | ElmLne
4051 | Valdivia - Picarte seccion 2 C1 | ElmLne
4052 | Valle Escondido - Est 39 C1 | ElmLne
4053 | Vallenar - El Edén 110kV | ElmLne
4054 | Variante El Colorado-El Colorado 154kV | ElmLne
4055 | Variante El Colorado-El Colorado 154kV | ElmLne
4056 | Ventanas - GNL Quintero 110 kV | ElmLne
4057 | Ventanas - Nogales 220 kV C1 - Tramo 1 | ElmLne
4058 | Ventanas - Nogales 220 kV C1 - Tramo 2 | ElmLne
4059 | Ventanas - Nogales 220 kV C2 - Tramo 1 | ElmLne
4060 | Ventanas - Nogales 220 kV C2 - Tramo 2 | ElmLne
4061 | Ventanas - Torquemada 110 kV C1 | ElmLne
4062 | Ventanas - Torquemadas C2-a | ElmLne
4063 | Ventanas - Torquemadas C2-b | ElmLne
4064 | Ventanas -Tap Codelco Ventanas 110 kV C1 | ElmLne
4065 | Ventanas -Tap Codelco Ventanas 110 kV C2 | ElmLne
4066 | Victoria - Collipulli 66 kV | ElmLne
4067 | Victoria - Victoria FFCC 66 kV | ElmLne
4068 | Victoria FFCC - Traiguén 66 kV | ElmLne
4069 | Vicuña - Est 394 110 kV | ElmLne
4070 | Villa Alegre - EST 158 66KV C1 | ElmLne
4071 | Villa Prat - Parronales 66 kV | ElmLne
4072 | Villarrica - Pucon 66 kV | ElmLne
4073 | Villaseca - Fátima 154 kV C1 | ElmLne
4074 | Villaseca - Fátima 154 kV C2 | ElmLne
4075 | Vizcachas - Florida 110 kV L1 | ElmLne
4076 | Yerbas Buenas - Maule 154 kV | ElmLne
4077 | Z - Equivalente - Antay | ElmLne
4078 | Zona Caida -Est 150(LNotros) 220kV C1 | ElmLne
4079 | Zona Caida -Est 150(LNotros) 220kV C2 | ElmLne
4080 | Zona Caída - Palmucho 66 kV | ElmLne
4081 | bypass C62 | ElmLne
4082 | bypass C71 | ElmLne
4083 | linea_eq_Teno_PMG_VeneziaSolar(1) | ElmLne
4084 | rw GA Encuentro-Collahuasi 2 Z. Alta | ElmLne
4085 | rw GA Encuentro-Collahuasi 2 Z. Alta Int | ElmLne
4086 | tr1-Chiloé | ElmLne
4087 | v1 - Est E-66 110kV | ElmLne
4088 | v4 - Est E-68 110kV | ElmLne
4092 | C. AFC Minera - C. DSM Minera | ElmLod
4093 | C. Afta Inacesa-La Negra (ELECDA) | ElmLod
4094 | C. Afta La Negra | ElmLod
4095 | C. Afta. Desalant I | ElmLod
4096 | C. Afta. Desalant II UFR | ElmLod
4097 | C. Afta. Desalant III | ElmLod
4098 | C. Afta. SQM El Salar EA - Litio EDELNOR | ElmLod
4099 | C. Aguas Blancas UFR-Aguas Blancas | ElmLod
4100 | C. Agunsa/Interacid/Collahuasi-Puerto-SA | ElmLod
4101 | C. Algorta UFR | ElmLod
4102 | C. Alto Norte 1 | ElmLod
4103 | C. Alto Norte 2 | ElmLod
4104 | C. Alto Norte 3 | ElmLod
4105 | C. Alto Norte 4 | ElmLod
4106 | C. Antucoya 110 kV | ElmLod
4107 | C. Barriles | ElmLod
4108 | C. Blue Dolphin | ElmLod
4109 | C. Booster N°1 | ElmLod
4110 | C. Booster N°2 | ElmLod
4111 | C. Caliche 1 | ElmLod
4112 | C. Caliche 2 | ElmLod
4113 | C. Cerro Colorado Mamiña | ElmLod
4114 | C. Cerro Colorado UFR | ElmLod
4115 | C. Chuquicamata Chamy | ElmLod
4116 | C. Chuquicamata K1 1 | ElmLod
4117 | C. Chuquicamata K1 2 | ElmLod
4118 | C. Chuquicamata K1 3 | ElmLod
4119 | C. Chuquicamata Km-6 1 | ElmLod
4120 | C. Chuquicamata Km-6 2 | ElmLod
4121 | C. Chuquicamata Km-6 3 | ElmLod
4122 | C. Chuquicamata Km-6 4 | ElmLod
4123 | C. Chuquicamata S/E 10 1 | ElmLod
4124 | C. Chuquicamata S/E 10 2 UFR | ElmLod
4125 | C. Chuquicamata S/E 10 3 | ElmLod
4126 | C. Chuquicamata S/E 10 4 | ElmLod
4127 | C. Chuquicamata S/E 10 5 | ElmLod
4128 | C. Chuquicamata S/E 10 6 | ElmLod
4129 | C. Chuquicamata S/E 10 7 | ElmLod
4130 | C. Chuquicamata S/E 10A 1 | ElmLod
4131 | C. Chuquicamata S/E 10A 2 UFR | ElmLod
4132 | C. Chuquicamata S/E 10A 3 | ElmLod
4133 | C. Chuquicamata S/E 10A 4 | ElmLod
4134 | C. Chuquicamata S/E 10A 5 | ElmLod
4135 | C. Chuquicamata S/E 10A 6 | ElmLod
4136 | C. Chuquicamata S/E A 1 | ElmLod
4137 | C. Chuquicamata S/E A 2 UFR | ElmLod
4138 | C. Chuquicamata S/E A 3 | ElmLod
4139 | C. Chuquicamata S/E A 4 | ElmLod
4140 | C. Chuquicamata S/E A 5 | ElmLod
4141 | C. Chuquicamata S/E A 6 | ElmLod
4142 | C. Chuquicamata S/E A 7 | ElmLod
4143 | C. Chuquicamata S/E A 8 | ElmLod
4144 | C. Chuquicamata S/E A 9 | ElmLod
4145 | C. Chuquicamata Salar | ElmLod
4146 | C. Chuquicamata Salar #1 | ElmLod
4147 | C. Chuquicamata Salar #2 | ElmLod
4148 | C. Chuquicamata Sopladores | ElmLod
4149 | C. Chuquicamata Sopladores UFR | ElmLod
4150 | C. Cochrane 220 kV | ElmLod
4151 | C. Collahuasi 2 UFR | ElmLod
4152 | C. Collahuasi B1 1 | ElmLod
4153 | C. Collahuasi B1 3 | ElmLod
4154 | C. Collahuasi B2 1 | ElmLod
4155 | C. Collahuasi B2 2 | ElmLod
4156 | C. Cosayach Dolores Eliqsa | ElmLod
4157 | C. Cóndor Palafitos Eliqsa Enorchile UFR | ElmLod
4158 | C. Cóndores Alto Hospicio UFR | ElmLod
4159 | C. Cóndores Dragón UFR | ElmLod
4160 | C. Cóndores Pacífico Eliqsa Enorchile | ElmLod
4161 | C. EB1 Sierra Gorda | ElmLod
4162 | C. EB2 Sierra Gorda | ElmLod
4163 | C. ELECDA Calama Balmaceda | ElmLod
4164 | C. ELECDA Calama Grecia/Latorr/Chorr | ElmLod
4165 | C. ELECDA Calama Grecia/Latorr/Chorr UFR | ElmLod
4166 | C. ELECDA Tocopilla | ElmLod
4167 | C. ELECDA-SERMOB-MALL | ElmLod
4168 | C. El Abra 1 | ElmLod
4169 | C. El Abra 2 UFR | ElmLod
4170 | C. El Abra 3 | ElmLod
4171 | C. El Peñon UFR | ElmLod
4172 | C. El Tesoro | ElmLod
4173 | C. El Tesoro UFR | ElmLod
4174 | C. Enaex UFR | ElmLod
4175 | C. Escondida 69 #1 | ElmLod
4176 | C. Escondida 69 #1 UFR | ElmLod
4177 | C. Escondida 69 #2 UFR | ElmLod
4178 | C. Escondida B1 13.8 #1 UFR | ElmLod
4179 | C. Escondida B1 13.8 #2 UFR | ElmLod
4180 | C. Escondida B2 13.8 #1 UFR | ElmLod
4181 | C. Escondida B2 13.8 #2 UFR | ElmLod
4182 | C. Escondida Bombeo #1 UFR | ElmLod
4183 | C. Escondida Bombeo #2 UFR | ElmLod
4184 | C. Escondida Bombeo #3 UFR | ElmLod
4185 | C. Escondida Bombeo #4 UFR | ElmLod
4186 | C. Escondida Chimborazo #1 | ElmLod
4187 | C. Escondida Chimborazo #2 | ElmLod
4188 | C. Escondida Chimborazo #3 | ElmLod
4189 | C. Escondida Coloso | ElmLod
4190 | C. Escondida Coloso #4 | ElmLod
4191 | C. Escondida Desalinisadora UFR | ElmLod
4192 | C. Escondida Farellón #1 | ElmLod
4193 | C. Escondida Farellón #2 | ElmLod
4194 | C. Escondida Farellón #3 | ElmLod
4195 | C. Escondida Laguna Seca #1 UFR | ElmLod
4196 | C. Escondida Laguna Seca #2 | ElmLod
4197 | C. Escondida Laguna Seca #3 | ElmLod
4198 | C. Escondida Laguna Seca #4 | ElmLod
4199 | C. Escondida Laguna Seca #5 | ElmLod
4200 | C. Escondida Lixiviación N°1 UFR | ElmLod
4201 | C. Escondida Lixiviación N°2 UFR | ElmLod
4202 | C. Escondida OGP1 33 #1 | ElmLod
4203 | C. Escondida OGP1 33 #2 | ElmLod
4204 | C. Escondida OGP1 33 #3 UFR | ElmLod
4205 | C. Escondida OGP1 69 #1 | ElmLod
4206 | C. Escondida OGP1 69 #3 UFR | ElmLod
4207 | C. Escondida OLAP #1 | ElmLod
4208 | C. Escondida OLAP #2 | ElmLod
4209 | C. Escondida Oxidos #1 UFR | ElmLod
4210 | C. Escondida Oxidos #2 UFR | ElmLod
4211 | C. Escondida Puri #1 | ElmLod
4212 | C. Escondida Puri #2 | ElmLod
4213 | C. Escondida Puri #3 | ElmLod
4214 | C. Esmeralda Centro 13.8 UFR | ElmLod
4215 | C. Esmeralda Centro 23 UFR | ElmLod
4216 | C. Esmeralda Portada 2 | ElmLod
4217 | C. Esmeralda Portada UFR | ElmLod
4218 | C. Esmeralda Sur UFR | ElmLod
4219 | C. Esmeralda Uribe | ElmLod
4220 | C. Esperanza 1 | ElmLod
4221 | C. Esperanza 2 UFR | ElmLod
4222 | C. Esperanza 3 | ElmLod
4223 | C. GNLM UFR | ElmLod
4224 | C. Gaby #1 UFR | ElmLod
4225 | C. Gaby #2 UFR | ElmLod
4226 | C. Guardiamarina 1 | ElmLod
4227 | C. Guardiamarina 2 | ElmLod
4228 | C. Guayaques | ElmLod
4229 | C. Guayaques UFR | ElmLod
4230 | C. Licancabur | ElmLod
4231 | C. Licancabur UFR | ElmLod
4232 | C. Lomas Bayas #1 UFR | ElmLod
4233 | C. Lomas Bayas #2 UFR | ElmLod
4234 | C. Lomas Bayas II #1 | ElmLod
4235 | C. Lomas Bayas II #2 | ElmLod
4236 | C. MMH | ElmLod
4237 | C. MMH UFR | ElmLod
4238 | C. Mal Paso | ElmLod
4239 | C. Mantos Blancos UFR | ElmLod
4240 | C. Mantos de la Luna UFR | ElmLod
4241 | C. Menores Chap/CAN-CAN Putre | ElmLod
4242 | C. Michilla-Lince | ElmLod
4243 | C. Michilla-Lince UFR | ElmLod
4244 | C. Minera Antucoya | ElmLod
4245 | C. Minera Antucoya UFR | ElmLod
4246 | C. MolyCop UFR | ElmLod
4247 | C. Molyb | ElmLod
4248 | C. Muelle UFR | ElmLod
4249 | C. Nueva Victoria | ElmLod
4250 | C. Nueva Victoria UFR | ElmLod
4251 | C. Oyarvide 1 | ElmLod
4252 | C. Oyarvide 2 | ElmLod
4253 | C. P. Alm. Pampino ELECDA/ESSAT/Cosayach | ElmLod
4254 | C. PAM | ElmLod
4255 | C. PMA Tocopilla | ElmLod
4256 | C. Pampa Camarones | ElmLod
4257 | C. Parinac Pukará EMELARI #2 ENORChile | ElmLod
4258 | C. Parinacota Chinchorro UFR | ElmLod
4259 | C. Parinacota Pukará EMELARI #1 UFR | ElmLod
4260 | C. Parinacota Quiani 1 | ElmLod
4261 | C. Parinacota Quiani 2 | ElmLod
4262 | C. Parinacota Quiani 3 | ElmLod
4263 | C. Patillos 1 | ElmLod
4264 | C. Patillos 2 | ElmLod
4265 | C. Polpaico/Megapuerto/Molynor GAG | ElmLod
4266 | C. Pozo Almonte La Cascada UFR | ElmLod
4267 | C. Punta de Lobos | ElmLod
4268 | C. Quebrada Blanca UFR | ElmLod
4269 | C. Quiborax 1 | ElmLod
4270 | C. Quiborax 2 | ElmLod
4271 | C. Radomiro Tomic 1 | ElmLod
4272 | C. Radomiro Tomic 2 UFR | ElmLod
4273 | C. Radomiro Tomic 3 | ElmLod
4274 | C. SGO 1 | ElmLod
4275 | C. SGO 2 | ElmLod
4276 | C. SQM El Loa UFR | ElmLod
4277 | C. SQM La Cruz 23 | ElmLod
4278 | C. Sairecabur | ElmLod
4279 | C. Sairecabur UFR | ElmLod
4280 | C. Sierra Gorda N°1 | ElmLod
4281 | C. Sierra Gorda N°2 | ElmLod
4282 | C. Sierra Gorda UFR | ElmLod
4283 | C. Soquimich-Minsal | ElmLod
4284 | C. Soquimich-Minsal UFR | ElmLod
4285 | C. Spence UFR | ElmLod
4286 | C. Spence/Cerro Dominador | ElmLod
4287 | C. Tamar. Cosayach/ESSAT/Eliqsa GAG | ElmLod
4288 | C. Tap Off Oeste -Salar | ElmLod
4289 | C. Tap Vitor | ElmLod
4290 | C. Tocopilla LIPESED | ElmLod
4291 | C. Zaldívar 23 #1 UFR | ElmLod
4292 | C. Zaldívar 23 #2 | ElmLod
4293 | C. Zaldívar 6.6 1-2 | ElmLod
4294 | C.Cerro Balcon | ElmLod
4295 | C.Challacollo 1 | ElmLod
4296 | C.Challacollo 2 | ElmLod
4297 | C.Chiza | ElmLod
4298 | C.Paguana 1 | ElmLod
4299 | C.Paguana 2 | ElmLod
4300 | C.Puquios 1 | ElmLod
4301 | C.Puquios 2 | ElmLod
4302 | C.Puquios 3 | ElmLod
4303 | C.Puquios 4 | ElmLod
4304 | C.Puquios 5 | ElmLod
4305 | C.Salar del Carmen | ElmLod
4306 | C.Tap Cuya | ElmLod
4307 | C.Tiquima 1 | ElmLod
4308 | C.Tiquima 2 | ElmLod
4309 | C.Tocopilla 2 | ElmLod
4310 | Cristalerías Chile (LlayLlay) | ElmLod
4311 | FV GS Consumos | ElmLod
4312 | I. A. Blancas 66 kV | ElmLod
4313 | I. Aconcagua 66 kV-Planta Filtros | ElmLod
4314 | I. Agrosuper 1 | ElmLod
4315 | I. Agrosuper 2 | ElmLod
4316 | I. Algarrobo 110 kV | ElmLod
4317 | I. Altos de Punitaqui | ElmLod
4318 | I. Ancoa 220 kV | ElmLod
4319 | I. Andacollo 66 kV | ElmLod
4320 | I. Andina 1 | ElmLod
4321 | I. Andina 2 | ElmLod
4322 | I. Arauco | ElmLod
4323 | I. Armazones | ElmLod
4324 | I. Bombeo 1 1 | ElmLod
4325 | I. Bombeo 1 2 | ElmLod
4326 | I. Bombeo 2 1 | ElmLod
4327 | I. Bombeo 2 2 | ElmLod
4328 | I. Bombeo 3 1 | ElmLod
4329 | I. Bombeo 3 2 | ElmLod
4330 | I. Bucalemu 66 kV | ElmLod
4331 | I. Buin 66 kV | ElmLod
4332 | I. C. BioBio 66 kV | ElmLod
4333 | I. C. Valdivia | ElmLod
4334 | I. CAP 1 | ElmLod
4335 | I. CAP 2 | ElmLod
4336 | I. CAP 3 | ElmLod
4337 | I. CAP 4 | ElmLod
4338 | I. CAP Rengo | ElmLod
4339 | I. CMPC Papeles 11 kV 1 | ElmLod
4340 | I. CMPC Papeles 110 kV 1 | ElmLod
4341 | I. CMPC Papeles 110 kV 2 | ElmLod
4342 | I. CNN 220 KV | ElmLod
4343 | I. CYD (DOLE) 66 kV | ElmLod
4344 | I. Cachapoal 66 kV | ElmLod
4345 | I. Caserones 1 220 KV | ElmLod
4346 | I. Caserones 2 220 KV | ElmLod
4347 | I. Caserones 3 220 KV | ElmLod
4348 | I. Castilla+SS/AA Castilla 110kV | ElmLod
4349 | I. Catemu 44 kV | ElmLod
4350 | I. Celco 6 kV | ElmLod
4351 | I. Cemento Melon 60 kV 1 | ElmLod
4352 | I. Cemento Melon 60 kV 2 | ElmLod
4353 | I. Cemento Melon 60 kV 3 | ElmLod
4354 | I. Cemento Melon 60 kV 4 | ElmLod
4355 | I. Cemento Melon 60 kV 5 | ElmLod
4356 | I. Cemento Melon 60 kV 6 | ElmLod
4357 | I. Cemento Melon 60 kV 7 | ElmLod
4358 | I. Centenario 110 kV | ElmLod
4359 | I. Cerrillos 110 kV | ElmLod
4360 | I. Chagres 1 110 kV | ElmLod
4361 | I. Chagres 2 110 kV | ElmLod
4362 | I. Chiguayante 66 kV | ElmLod
4363 | I. Chivilcan 66 kV | ElmLod
4364 | I. Cholguan 220 kV | ElmLod
4365 | I. Cholguán 66 kV | ElmLod
4366 | I. Chumpullo CMPC | ElmLod
4367 | I. Cocharcas 66 kV | ElmLod
4368 | I. Colchagua 66 kV | ElmLod
4369 | I. Collipulli 66 kV | ElmLod
4370 | I. Concepción 66 kV | ElmLod
4371 | I. Confluencia 220 kV 1 | ElmLod
4372 | I. Confluencia 220 kV 2 | ElmLod
4373 | I. Cordillera 1 | ElmLod
4374 | I. Cordillera 2 | ElmLod
4375 | I. Curico 66 kV | ElmLod
4376 | I. Curico FFCC 66 kV | ElmLod
4377 | I. Data center 1 | ElmLod
4378 | I. Data center 2 | ElmLod
4379 | I. Data center 3 | ElmLod
4380 | I. Dataluna1 | ElmLod
4381 | I. Dataluna2 | ElmLod
4382 | I. Dos Amigos 110 kV | ElmLod
4383 | I. Duqueco 66 kV | ElmLod
4384 | I. ENAP BIOBIO 1 | ElmLod
4385 | I. ENAP BIOBIO 2 | ElmLod
4386 | I. Ejercito 66 kV | ElmLod
4387 | I. Eka Nobel 1 154 kV | ElmLod
4388 | I. Eka Nobel 2 154 kV | ElmLod
4389 | I. El Avellano | ElmLod
4390 | I. El Bato 110 kV | ElmLod
4391 | I. El Cobre 110 kV 1 | ElmLod
4392 | I. El Cobre 110 kV 2 | ElmLod
4393 | I. El Manco 66 kV | ElmLod
4394 | I. El Manzano 1 | ElmLod
4395 | I. El Manzano 3 | ElmLod
4396 | I. El Romeral (CMP) 1 | ElmLod
4397 | I. El Romeral (CMP) 2 | ElmLod
4398 | I. El Salvador 110 KV 1 | ElmLod
4399 | I. El Salvador 110 KV 2 | ElmLod
4400 | I. El Salvador 110 KV 3 | ElmLod
4401 | I. El Salvador 110 KV 4 | ElmLod
4402 | I. El Teniente (Hornos de Arco) 66 1R | ElmLod
4403 | I. El Teniente (Hornos de Arco) 66 2R | ElmLod
4404 | I. El Teniente (Hornos de Arco) 66kV 1R2 | ElmLod
4405 | I. El Teniente (Hornos de Arco) 66kV 2R2 | ElmLod
4406 | I. Enami 110 kV 1 | ElmLod
4407 | I. Enami 110 kV 2 | ElmLod
4408 | I. Enami 110 kV 3 | ElmLod
4409 | I. Enami 110 kV 4 | ElmLod
4410 | I. Enami 110 kV 5 | ElmLod
4411 | I. Enami 110 kV 6 | ElmLod
4412 | I. Escuadrón 66 kV | ElmLod
4413 | I. Esperanza 66 kV | ElmLod
4414 | I. FFCC 1 | ElmLod
4415 | I. FFCC 2 | ElmLod
4416 | I. FFCC Buin 66 kV | ElmLod
4417 | I. FFCC Quilpue 110 kV | ElmLod
4418 | I. FFCC San Fernando 66 kV | ElmLod
4419 | I. Faenas | ElmLod
4420 | I. Fesub 66 kV | ElmLod
4421 | I. Fibranova | ElmLod
4422 | I. Fopaco 154 kV | ElmLod
4423 | I. Fopaco 6 kV | ElmLod
4424 | I. Graneros 66 kV | ElmLod
4425 | I. Guanaco | ElmLod
4426 | I. Hospital 66 kV | ElmLod
4427 | I. Huasco 110 KV 1 | ElmLod
4428 | I. Huasco 110 KV 2 | ElmLod
4429 | I. I. Maipo 66 kV | ElmLod
4430 | I. Incahuasi 110 kV | ElmLod
4431 | I. Inchalam 13.8 kV | ElmLod
4432 | I. Indura | ElmLod
4433 | I. Indura 66 kV | ElmLod
4434 | I. Inforsa 1 | ElmLod
4435 | I. Inforsa 2 | ElmLod
4436 | I. Inforsa 3 | ElmLod
4437 | I. Itahue 66 kV | ElmLod
4438 | I. Jorquera 220 KV | ElmLod
4439 | I. Kozan 110 kV 1 | ElmLod
4440 | I. Kozan 110 kV 2 | ElmLod
4441 | I. La Calera 110 kV | ElmLod
4442 | I. La Coipa 220 KV 1 | ElmLod
4443 | I. La Coipa 220 KV 2 | ElmLod
4444 | I. La Ronda 66 kV | ElmLod
4445 | I. Laja (CMPC)_1 | ElmLod
4446 | I. Laja (CMPC)_2 | ElmLod
4447 | I. Laja (CMPC)_3 | ElmLod
4448 | I. Laja (CMPC)_B | ElmLod
4449 | I. Laja (CMPC)_D | ElmLod
4450 | I. Laja 66 kV | ElmLod
4451 | I. Lama | ElmLod
4452 | I. Lampa 1 | ElmLod
4453 | I. Lampa 2 | ElmLod
4454 | I. Lampa 3 | ElmLod
4455 | I. Las Arañas | ElmLod
4456 | I. Las Luces 110 kV | ElmLod
4457 | I. Las Tortolas 220 kV 1 | ElmLod
4458 | I. Las Tortolas 220 kV 2 | ElmLod
4459 | I. Las Tortolas 220 kV 3 | ElmLod
4460 | I. Las Vegas 110 kV | ElmLod
4461 | I. Latorre 66 kV | ElmLod
4462 | I. Lautaro 66 kV | ElmLod
4463 | I. Licantén 66 kV | ElmLod
4464 | I. Lirios 66 kV | ElmLod
4465 | I. Lirquén | ElmLod
4466 | I. Lo Aguirre 1 | ElmLod
4467 | I. Lo Aguirre 2 | ElmLod
4468 | I. Lo Aguirre 4 | ElmLod
4469 | I. Lo Ermita | ElmLod
4470 | I. Lo Miranda 66 kV | ElmLod
4471 | I. Longavi 66kV | ElmLod
4472 | I. Los Angeles 154 kV | ElmLod
4473 | I. Los Angeles 66 kV 1 | ElmLod
4474 | I. Los Colorados 110 KV | ElmLod
4475 | I. Los Piuquenes 220 kV 1 | ElmLod
4476 | I. Los Piuquenes 220 kV 2 | ElmLod
4477 | I. Los Piuquenes 220 kV 3 | ElmLod
4478 | I. MAPA 220 kV TR10 | ElmLod
4479 | I. MAPA 220 kV TR9 | ElmLod
4480 | I. MCDA 1 | ElmLod
4481 | I. MCDA 2 | ElmLod
4482 | I. MDP Teno 13.2 kV | ElmLod
4483 | I. Macul 6 (Metro) | ElmLod
4484 | I. Magnetita 110 kV | ElmLod
4485 | I. Maitenes 220 kV 1 | ElmLod
4486 | I. Maitenes 220 kV 2 | ElmLod
4487 | I. Maitenes 220 kV 3 | ElmLod
4488 | I. Malloa 66 kV | ElmLod
4489 | I. Manso de Velasco 66 kV | ElmLod
4490 | I. Manto Verde Copiapo 110 KV | ElmLod
4491 | I. Manto Verde D. Almagro 110 KV 1 | ElmLod
4492 | I. Mapal 154 kV | ElmLod
4493 | I. Masisa | ElmLod
4494 | I. Mauco 1 | ElmLod
4495 | I. Mauco 2 | ElmLod
4496 | I. Mauro 220 kV 1 | ElmLod
4497 | I. Mauro 220 kV 2 | ElmLod
4498 | I. Metrenco FFCC 66 kV | ElmLod
4499 | I. Metro 1 | ElmLod
4500 | I. Metro 2 | ElmLod
4501 | I. Metro 3 | ElmLod
4502 | I. Min. El Indio 110 kV | ElmLod
4503 | I. Min.Carmen de Andacollo 110 kV | ElmLod
4504 | I. Mina 110 kV 1 | ElmLod
4505 | I. Mina 110 kV 2 | ElmLod
4506 | I. Minera La Candelaria 1 | ElmLod
4507 | I. Minera La Candelaria 2 | ElmLod
4508 | I. Minera La Candelaria 3 | ElmLod
4509 | I. Minera Valle Central 4.16 kV 1 | ElmLod
4510 | I. Minera Valle Central 4.16 kV 2 | ElmLod
4511 | I. Minero-Colon 1 110 kV | ElmLod
4512 | I. Minero-Colon 2 110 kV | ElmLod
4513 | I. Minero-Cordillera 1 110 kV | ElmLod
4514 | I. Minero-Cordillera 2 110 kV | ElmLod
4515 | I. Minero-El Cobre 1 110 kV | ElmLod
4516 | I. Minero-El Cobre 2 110 kV | ElmLod
4517 | I. Minero-Sewel 1 110 kV | ElmLod
4518 | I. Minero-Sewel 2 110 kV | ElmLod
4519 | I. Miraflores 110 kV | ElmLod
4520 | I. Molinos 110 kV 1 | ElmLod
4521 | I. Molinos 110 kV 2 | ElmLod
4522 | I. Moly-COP + Imsa 13.8 kV | ElmLod
4523 | I. Monte Aguila 66 kV | ElmLod
4524 | I. Neptuno 1 | ElmLod
4525 | I. Neptuno 2 | ElmLod
4526 | I. Nueva Aldea 15 kV | ElmLod
4527 | I. Nueva Panquehue 110 kV | ElmLod
4528 | I. Nueva Ventanas Start Up | ElmLod
4529 | I. Oxy 1 154 kV | ElmLod
4530 | I. Oxy 2 154 kV | ElmLod
4531 | I. P.Talagante 12 kV | ElmLod
4532 | I. PETROPOWER | ElmLod
4533 | I. Pacífico_1 | ElmLod
4534 | I. Pacífico_2 | ElmLod
4535 | I. Paipote 110 KV 1 | ElmLod
4536 | I. Paipote 110 KV 2 | ElmLod
4537 | I. Pajonales (ESO) 110 kV | ElmLod
4538 | I. Pangue 66 kV | ElmLod
4539 | I. Panguilemo 66kV | ElmLod
4540 | I. Papeles y Bosques BioBio 66 kV 1 | ElmLod
4541 | I. Papeles y Bosques BioBio 66 kV 2 | ElmLod
4542 | I. Papeles y Bosques BioBio 66 kV 3 | ElmLod
4543 | I. Perales 66 kV | ElmLod
4544 | I. Petrodow 154 kV | ElmLod
4545 | I. Petrox 66 kV | ElmLod
4546 | I. Pillanlelbún 66 kV | ElmLod
4547 | I. Planta Viñales 13.2 kV 1 | ElmLod
4548 | I. Planta Viñales 13.2 kV 2 | ElmLod
4549 | I. Planta de Óxidos 110 kV | ElmLod
4550 | I. Plantas 110 kV | ElmLod
4551 | I. Polpaico 1 | ElmLod
4552 | I. Polpaico 2 | ElmLod
4553 | I. Polpaico 66 kV | ElmLod
4554 | I. Potrerillos 110 KV 1 | ElmLod
4555 | I. Potrerillos 110 KV 2 | ElmLod
4556 | I. Procart 220 kV 1 | ElmLod
4557 | I. Procart 220 kV 2 | ElmLod
4558 | I. Procart 220 kV 3 | ElmLod
4559 | I. Pto. Chungo + SS/AA Los Vilos 110 kV | ElmLod
4560 | I. Pto. Chungo 2 110 kV | ElmLod
4561 | I. Punitaqui | ElmLod
4562 | I. Punta Padrones 110 KV | ElmLod
4563 | I. Quinta 66 kV | ElmLod
4564 | I. Quintero 110 kV 1 | ElmLod
4565 | I. Quintero 110 kV 2 | ElmLod
4566 | I. RPC 110 kV | ElmLod
4567 | I. Refugio 1 | ElmLod
4568 | I. Refugio 2 | ElmLod
4569 | I. Reguladora Rapel 66 kV | ElmLod
4570 | I. Renaico 66 kV | ElmLod
4571 | I. Reñaca 110 kV | ElmLod
4572 | I. Rosario 66 kV | ElmLod
4573 | I. Río Melado 154 kV | ElmLod
4574 | I. San Antonio 110 kV 1 | ElmLod
4575 | I. San Antonio 110 kV 2 | ElmLod
4576 | I. San Felipe 110 kV | ElmLod
4577 | I. San Francisco 66 kV | ElmLod
4578 | I. San Jose Maipo | ElmLod
4579 | I. San Miguel 66 kV | ElmLod
4580 | I. San Rafael 110 kV | ElmLod
4581 | I. San Vicente T.T. 66 kV | ElmLod
4582 | I. Santa Fe 1 | ElmLod
4583 | I. Santa Fe 154 kV | ElmLod
4584 | I. Santa Fe_U1 | ElmLod
4585 | I. Santa Fe_U2 | ElmLod
4586 | I. Santa Fe_U3 | ElmLod
4587 | I. Santa Filomena 220 kV | ElmLod
4588 | I. Santa Maria TR2 | ElmLod
4589 | I. Santa Raquel 5 (Metro) | ElmLod
4590 | I. Sauzalito 13.8 kV | ElmLod
4591 | I. T. Amarilla 110 kV | ElmLod
4592 | I. Talcahuano 66 kV | ElmLod
4593 | I. Talcahuano 66 kV(1) | ElmLod
4594 | I. Tchitack 1 | ElmLod
4595 | I. Tchitack 2 | ElmLod
4596 | I. Teno1 13.2 kV | ElmLod
4597 | I. Teno2 13.2 kV | ElmLod
4598 | I. Torquemada 110 kV 1 | ElmLod
4599 | I. Torquemada 110 kV 2 | ElmLod
4600 | I. Totoralillo 220 KV | ElmLod
4601 | I. Trapén 110 kV | ElmLod
4602 | I. Travesía 110 KV | ElmLod
4603 | I. Tres Esquinas 66 kV | ElmLod
4604 | I. Tumbes 66 kV | ElmLod
4605 | I. Tuniche 66 kV | ElmLod
4606 | I. Túnel El Melón 44 kV | ElmLod
4607 | I. Valparaiso | ElmLod
4608 | I. Ventanas 1 | ElmLod
4609 | I. Ventanas 2 | ElmLod
4610 | I. Victoria 66 kV | ElmLod
4611 | I. Villa Alegre 66 kV | ElmLod
4612 | I. Viñales 23 kV | ElmLod
4613 | I. km 21 | ElmLod
4614 | I. Ñiquén 66 kV | ElmLod
4615 | R. A. Blancas 66 kV | ElmLod
4616 | R. Achupallas 110 kV | ElmLod
4617 | R. Aihuapi 1 66 kV | ElmLod
4618 | R. Aihuapi 2 66 kV | ElmLod
4619 | R. Alameda 1 66 kV | ElmLod
4620 | R. Alameda 2 66 kV | ElmLod
4621 | R. Alameda 3 66 kV | ElmLod
4622 | R. Alcones 66 kV 1 | ElmLod
4623 | R. Alcones 66 kV 2 | ElmLod
4624 | R. Algarrobo Norte 66 kV | ElmLod
4625 | R. Alhué 66 kV | ElmLod
4626 | R. Altamirano 1 | ElmLod
4627 | R. Altamirano 2 | ElmLod
4628 | R. Altamirano 3 | ElmLod
4629 | R. Altamirano 4 | ElmLod
4630 | R. Alto Bonito 110 kV 1 | ElmLod
4631 | R. Alto Bonito 110 kV 2 | ElmLod
4632 | R. Alto del Carmen 110 KV | ElmLod
4633 | R. Ancoa 220 kV | ElmLod
4634 | R. Ancud 110 kV | ElmLod
4635 | R. Andacollo 66 kV | ElmLod
4636 | R. Andalien 1 66 kV | ElmLod
4637 | R. Andalien 2 66 kV | ElmLod
4638 | R. Andes 1 | ElmLod
4639 | R. Andes 2 | ElmLod
4640 | R. Angol 66 kV | ElmLod
4641 | R. Apoquindo 1 | ElmLod
4642 | R. Apoquindo 2 | ElmLod
4643 | R. Apoquindo 3 | ElmLod
4644 | R. Apoquindo 4 | ElmLod
4645 | R. Apoquindo 6 | ElmLod
4646 | R. B.Blanco 66 kV | ElmLod
4647 | R. Batuco 1 | ElmLod
4648 | R. Batuco 2 | ElmLod
4649 | R. Batuco 3 | ElmLod
4650 | R. Bicentenario 1 | ElmLod
4651 | R. Bicentenario 2 | ElmLod
4652 | R. Bollenar 66 kV | ElmLod
4653 | R. Bosquemar 1 110 kV | ElmLod
4654 | R. Bosquemar 2 110 kV | ElmLod
4655 | R. Brasil 1 | ElmLod
4656 | R. Brasil 2 | ElmLod
4657 | R. Brasil 3 | ElmLod
4658 | R. Brasil 4 | ElmLod
4659 | R. Buin 66 kV 1 Y 2 | ElmLod
4660 | R. Cabildo 1 | ElmLod
4661 | R. Cabildo 2 | ElmLod
4662 | R. Cabrero 1 66 kV | ElmLod
4663 | R. Cabrero 2 66 kV | ElmLod
4664 | R. Cachapoal 66 kV | ElmLod
4665 | R. Calbuco 110 kV | ElmLod
4666 | R. Caldera 110 KV | ElmLod
4667 | R. Caldera 2 110 KV | ElmLod
4668 | R. Caleu 44 kV | ElmLod
4669 | R. Calle Calle 23 kV | ElmLod
4670 | R. Calle Calle 66 kV | ElmLod
4671 | R. Carampangue 1 66 kV | ElmLod
4672 | R. Carampangue 2 66 kV | ElmLod
4673 | R. Carrascal 1 | ElmLod
4674 | R. Carrascal 2 | ElmLod
4675 | R. Carrascal 3 | ElmLod
4676 | R. Casablanca 1 66 kV | ElmLod
4677 | R. Casablanca 2 66 kV | ElmLod
4678 | R. Casas Viejas 110 kV | ElmLod
4679 | R. Castilla 110kV | ElmLod
4680 | R. Castro 110 kV | ElmLod
4681 | R. Catemu 44 kV | ElmLod
4682 | R. Cauquenes 66 kV 1 | ElmLod
4683 | R. Cauquenes 66 kV 3 | ElmLod
4684 | R. Cañete 66 kV | ElmLod
4685 | R. Cerrillos 110 kV | ElmLod
4686 | R. Chacabuco 1 | ElmLod
4687 | R. Chacabuco 2 | ElmLod
4688 | R. Chacabuco 3 | ElmLod
4689 | R. Chacabuco 4 | ElmLod
4690 | R. Chacabuco 6 | ElmLod
4691 | R. Chacabuco 7 | ElmLod
4692 | R. Chacabuco 8 | ElmLod
4693 | R. Chacahuín 1 66 kV | ElmLod
4694 | R. Chacahuín 2 66 kV | ElmLod
4695 | R. Charrúa 154 kV | ElmLod
4696 | R. Charrúa 66 kV | ElmLod
4697 | R. Chicureo 1 | ElmLod
4698 | R. Chicureo 2 | ElmLod
4699 | R. Chiguayante 1 66 kV | ElmLod
4700 | R. Chiguayante 2 66 kV | ElmLod
4701 | R. Chiguayante 3 66 kV | ElmLod
4702 | R. Chillán 1 66 kV | ElmLod
4703 | R. Chillán 2 66 kV | ElmLod
4704 | R. Chillán 4 66 kV | ElmLod
4705 | R. Chimbarongo 66 kV | ElmLod
4706 | R. Chirre 110 kV | ElmLod
4707 | R. Chivilcan 1 66 kV | ElmLod
4708 | R. Chivilcan 2 66 kV | ElmLod
4709 | R. Chocalán 66 kV | ElmLod
4710 | R. Cholguán 220 kV | ElmLod
4711 | R. Cholguán 66 kV | ElmLod
4712 | R. Chonchi 24 kV | ElmLod
4713 | R. Chumaquito 2 66 kV | ElmLod
4714 | R. Chumaquito 66 kV | ElmLod
4715 | R. Cipreses 154 kV | ElmLod
4716 | R. Club Hípico 1 | ElmLod
4717 | R. Club Hípico 3 | ElmLod
4718 | R. Club Hípico 4 y 2 | ElmLod
4719 | R. Club Hípico 6 | ElmLod
4720 | R. Cocharcas 66 kV 1 | ElmLod
4721 | R. Cocharcas 66 kV 2 | ElmLod
4722 | R. Colaco 110 kV | ElmLod
4723 | R. Colbun 220 kV | ElmLod
4724 | R. Colchagua 66 kV | ElmLod
4725 | R. Colcura 66 kV | ElmLod
4726 | R. Collipulli 1 66 kV | ElmLod
4727 | R. Collipulli 2 66 kV | ElmLod
4728 | R. Colo Colo 1 66 kV | ElmLod
4729 | R. Colo Colo 2 66 kV | ElmLod
4730 | R. Combarbala 1 66 kV | ElmLod
4731 | R. Combarbala 2 66 kV | ElmLod
4732 | R. Combarbala 3 66 kV | ElmLod
4733 | R. Con Con 110 kV | ElmLod
4734 | R. Constitucion 2 | ElmLod
4735 | R. Constitucion 3 | ElmLod
4736 | R. Constitución 66 kV | ElmLod
4737 | R. Coopelan 220 kV | ElmLod
4738 | R. Copiapo 1 110 kV | ElmLod
4739 | R. Copiapo 2 110 kV | ElmLod
4740 | R. Cordova 1 | ElmLod
4741 | R. Cordova 2 | ElmLod
4742 | R. Cordova 3 | ElmLod
4743 | R. Cordova 4 | ElmLod
4744 | R. Coronel 66 kV 1 | ElmLod
4745 | R. Coronel 66 kV 2 | ElmLod
4746 | R. Costanera 1 | ElmLod
4747 | R. Costanera 2 | ElmLod
4748 | R. Cunco | ElmLod
4749 | R. Curacautín 1 66 kV | ElmLod
4750 | R. Curacaví 1 | ElmLod
4751 | R. Curacaví 2 | ElmLod
4752 | R. Curacaví 3 | ElmLod
4753 | R. Curacaví 4 | ElmLod
4754 | R. Curanilahue 1 66 kV | ElmLod
4755 | R. Curanilahue 2 66 kV | ElmLod
4756 | R. Curicó CEC 1 66 kV | ElmLod
4757 | R. Curicó CEC 2 66 kV | ElmLod
4758 | R. Curicó CGE 1 66 kV | ElmLod
4759 | R. Curicó CGE 2 66 kV | ElmLod
4760 | R. Dalcahue 110 kV | ElmLod
4761 | R. Degañ | ElmLod
4762 | R. Deuco 66 kV | ElmLod
4763 | R. Duqueco 66 kV | ElmLod
4764 | R. E.E. Pirque 1 110 kV | ElmLod
4765 | R. E.E. Pirque 2 110 kV | ElmLod
4766 | R. Ejercito 66 kV | ElmLod
4767 | R. El Avellano | ElmLod
4768 | R. El Espino 66 kV | ElmLod
4769 | R. El Maitén 66 kV | ElmLod
4770 | R. El Manzano 1 66 kV | ElmLod
4771 | R. El Manzano 2 | ElmLod
4772 | R. El Manzano 2 66 kV | ElmLod
4773 | R. El Manzano 4 | ElmLod
4774 | R. El Melón 1 44 kV | ElmLod
4775 | R. El Melón 2 44 kV | ElmLod
4776 | R. El Monte 66 kV | ElmLod
4777 | R. El Paico | ElmLod
4778 | R. El Peumo 66 kV | ElmLod
4779 | R. El Peñon 110 kV | ElmLod
4780 | R. El Peñón 66 kV | ElmLod
4781 | R. El Ruil 66kV | ElmLod
4782 | R. El Salado + Chañaral 110 KV | ElmLod
4783 | R. El Sauce 66 kV | ElmLod
4784 | R. El Totoral 1 | ElmLod
4785 | R. El Totoral 2 | ElmLod
4786 | R. Empalme 1 110 kV | ElmLod
4787 | R. Empalme 2 110 kV | ElmLod
4788 | R. Entel 44 kV | ElmLod
4789 | R. Escuadrón 66 kV | ElmLod
4790 | R. Esperanza 66 kV | ElmLod
4791 | R. Fatima 1 66 kV | ElmLod
4792 | R. Fatima 2 66 kV | ElmLod
4793 | R. Florida | ElmLod
4794 | R. Frutillar 1 66 kV | ElmLod
4795 | R. Frutillar 2 66 kV | ElmLod
4796 | R. Fuentecilla 66 kV | ElmLod
4797 | R. Gorbea 66 kV | ElmLod
4798 | R. Graneros 66 kV | ElmLod
4799 | R. Guayacan 1 66 kV | ElmLod
4800 | R. Guayacan 2 66 kV | ElmLod
4801 | R. Hernán Fuentes 110 kV | ElmLod
4802 | R. Hospital 66 kV 1 | ElmLod
4803 | R. Hospital 66 kV 2 | ElmLod
4804 | R. Hualañe 66 kV | ElmLod
4805 | R. Hualte 33kV 1 | ElmLod
4806 | R. Hualte 33kv 2 | ElmLod
4807 | R. Huasco 110 KV | ElmLod
4808 | R. I. Maipo 1 66 kV | ElmLod
4809 | R. I. Maipo 2 66 kV | ElmLod
4810 | R. Illapel 110 kV | ElmLod
4811 | R. Illapel TR3 110 kV | ElmLod
4812 | R. Inca de Oro + D.Amagro 110 KV | ElmLod
4813 | R. Incahuasi 110 kV | ElmLod
4814 | R. Itahue 66 kV | ElmLod
4815 | R. Juncal 44 kV | ElmLod
4816 | R. La Calera 110 kV | ElmLod
4817 | R. La Cisterna 1 | ElmLod
4818 | R. La Cisterna 2 | ElmLod
4819 | R. La Cisterna 3 | ElmLod
4820 | R. La Cisterna 5 | ElmLod
4821 | R. La Dehesa 1 | ElmLod
4822 | R. La Dehesa 2 | ElmLod
4823 | R. La Dehesa 3 | ElmLod
4824 | R. La Dehesa 4 | ElmLod
4825 | R. La Manga 66 kV | ElmLod
4826 | R. La Mision 66 kV | ElmLod
4827 | R. La Palma 66 kV 1 | ElmLod
4828 | R. La Palma 66 kV 2 | ElmLod
4829 | R. La Reina 1 | ElmLod
4830 | R. La Reina 2 | ElmLod
4831 | R. La Reina 3 | ElmLod
4832 | R. La Reina 4 | ElmLod
4833 | R. La Ronda 66 kV | ElmLod
4834 | R. La Unión 1 66 kV | ElmLod
4835 | R. La Unión 3 66 kV | ElmLod
4836 | R. La Unión 5 66 kV | ElmLod
4837 | R. La Vega 66 kV | ElmLod
4838 | R. Laja 1 66 kV | ElmLod
4839 | R. Laja 2 66 kV | ElmLod
4840 | R. Larqui | ElmLod
4841 | R. Las Acacias 1 | ElmLod
4842 | R. Las Acacias 2 | ElmLod
4843 | R. Las Acacias 3 | ElmLod
4844 | R. Las Arañas | ElmLod
4845 | R. Las Balandras 1 66 kV | ElmLod
4846 | R. Las Balandras 2 66 kV | ElmLod
4847 | R. Las Cabras 1 66 kV | ElmLod
4848 | R. Las Cabras 2 66 kV | ElmLod
4849 | R. Las Compañias 110 kV | ElmLod
4850 | R. Las Encinas 66 kV 1 | ElmLod
4851 | R. Las Encinas 66 kV 2 | ElmLod
4852 | R. Las Piñatas 66 kV | ElmLod
4853 | R. Las Vegas | ElmLod
4854 | R. Las Violetas 66 kV | ElmLod
4855 | R. Latorre 66 kV | ElmLod
4856 | R. Lautaro 1 66 kV | ElmLod
4857 | R. Lautaro 2 66 kV | ElmLod
4858 | R. Lebu 1 66 kV | ElmLod
4859 | R. Lebu 2 66 kV | ElmLod
4860 | R. Leyda 110 kV | ElmLod
4861 | R. Licanco | ElmLod
4862 | R. Licantén 66 kV | ElmLod
4863 | R. Lihueimo 1 66 kV | ElmLod
4864 | R. Lihueimo 2 66 kV | ElmLod
4865 | R. Lihueimo 3 66 kV | ElmLod
4866 | R. Linares 66 kV | ElmLod
4867 | R. Linares Norte 1 | ElmLod
4868 | R. Linares Norte 2 | ElmLod
4869 | R. Lirquén | ElmLod
4870 | R. Llaima 66 kV | ElmLod
4871 | R. Lo Boza 1 | ElmLod
4872 | R. Lo Boza 2 | ElmLod
4873 | R. Lo Boza 3 | ElmLod
4874 | R. Lo Boza 4 | ElmLod
4875 | R. Lo Boza 5 | ElmLod
4876 | R. Lo Boza 6 | ElmLod
4877 | R. Lo Miranda 66 kV | ElmLod
4878 | R. Lo Prado | ElmLod
4879 | R. Lo Valledor 1 | ElmLod
4880 | R. Lo Valledor 2 | ElmLod
4881 | R. Lo Valledor 3 | ElmLod
4882 | R. Lo Valledor 4 | ElmLod
4883 | R. Loma Colorada 1 66 kV | ElmLod
4884 | R. Loma Colorada 2 66 kV | ElmLod
4885 | R. Loncoche 1 66 kV | ElmLod
4886 | R. Loncoche 2 66 kV | ElmLod
4887 | R. Loncoche 3 66 kV | ElmLod
4888 | R. Longavi 66kV | ElmLod
4889 | R. Lord Cochrane 1 | ElmLod
4890 | R. Lord Cochrane 2 | ElmLod
4891 | R. Lord Cochrane 3 | ElmLod
4892 | R. Loreto 66 kV | ElmLod
4893 | R. Los Angeles 66 kV 1 | ElmLod
4894 | R. Los Angeles 66 kV 2 | ElmLod
4895 | R. Los Dominicos 1 | ElmLod
4896 | R. Los Dominicos 2 | ElmLod
4897 | R. Los Dominicos 3 | ElmLod
4898 | R. Los Lagos 1 66 kV | ElmLod
4899 | R. Los Lagos 2 66 kV | ElmLod
4900 | R. Los Loros 110 kV | ElmLod
4901 | R. Los Maquis | ElmLod
4902 | R. Los Negros 66 kV | ElmLod
4903 | R. Los Sauces | ElmLod
4904 | R. Los Tambores 66 kV_1 | ElmLod
4905 | R. Los Tambores 66 kV_2 | ElmLod
4906 | R. Los Tilos Bulnes | ElmLod
4907 | R. Lota (Enacar) 66 kV | ElmLod
4908 | R. Lota (Frontel) 66 kV 1 | ElmLod
4909 | R. Lota (Frontel) 66 kV 2 | ElmLod
4910 | R. Machalí | ElmLod
4911 | R. Macul 1(1) | ElmLod
4912 | R. Macul 2 | ElmLod
4913 | R. Macul 3 | ElmLod
4914 | R. Macul 4 | ElmLod
4915 | R. Mahns 1 | ElmLod
4916 | R. Mahns 2 | ElmLod
4917 | R. Maipu 1 | ElmLod
4918 | R. Maipu 2 | ElmLod
4919 | R. Maipu 4 | ElmLod
4920 | R. Maitenes | ElmLod
4921 | R. Malloa 66 kV | ElmLod
4922 | R. Malloco 1 | ElmLod
4923 | R. Malloco 2 | ElmLod
4924 | R. Malloco 3 | ElmLod
4925 | R. Malloco 4 | ElmLod
4926 | R. Mandinga 66 kV | ElmLod
4927 | R. Manso de Velasco 66 kV | ElmLod
4928 | R. Marbella 110 kV | ElmLod
4929 | R. Marchigue 1 | ElmLod
4930 | R. Marchigue 2 | ElmLod
4931 | R. Marga Marga 1 110 kV | ElmLod
4932 | R. Marga Marga 2 110 kV | ElmLod
4933 | R. Marga Marga 3 110 kV | ElmLod
4934 | R. Mariquina 220 kV | ElmLod
4935 | R. Mariscal 1 | ElmLod
4936 | R. Mariscal 2 | ElmLod
4937 | R. Mariscal 3 | ElmLod
4938 | R. Marquesa 66 kV | ElmLod
4939 | R. Maule 66 kV 1 | ElmLod
4940 | R. Mayaca | ElmLod
4941 | R. Melipilla 1 110 kV | ElmLod
4942 | R. Melipilla 3 110 kV | ElmLod
4943 | R. Melipilla 4 110 kV | ElmLod
4944 | R. Miraflores 1 110 kV | ElmLod
4945 | R. Miraflores 2 110 kV | ElmLod
4946 | R. Molina 1 66 kV | ElmLod
4947 | R. Molina 2 66 kV | ElmLod
4948 | R. Monte Patria 66 kV | ElmLod
4949 | R. Montenegro 13.8kV | ElmLod
4950 | R. Nahuelbuta 66 kV | ElmLod
4951 | R. Nancagua 66 kV | ElmLod
4952 | R. Negrete 23 kV | ElmLod
4953 | R. Nirivilo 66 kV 1 | ElmLod
4954 | R. Nirivilo 66 kV 2 | ElmLod
4955 | R. Nueva Imperial 66 kV | ElmLod
4956 | R. Ochagavia 1 | ElmLod
4957 | R. Ochagavia 2 | ElmLod
4958 | R. Osorno 1 66 kV | ElmLod
4959 | R. Osorno 2 66 kV | ElmLod
4960 | R. Osorno 3 66 kV | ElmLod
4961 | R. Ovalle 1 66 kV | ElmLod
4962 | R. Ovalle 2 66 kV | ElmLod
4963 | R. Padre Hurtado | ElmLod
4964 | R. Padre Las Casas 66 kV 2 | ElmLod
4965 | R. Paillaco 66 kV | ElmLod
4966 | R. Pajaritos 1 | ElmLod
4967 | R. Pajaritos 2 | ElmLod
4968 | R. Pajaritos 3 | ElmLod
4969 | R. Pajaritos 4 | ElmLod
4970 | R. Pan de Azucar (Emec) 110 kV | ElmLod
4971 | R. Panamericana 1 | ElmLod
4972 | R. Panamericana 2 | ElmLod
4973 | R. Panamericana 4 | ElmLod
4974 | R. Panguilemo 66kV | ElmLod
4975 | R. Panguipulli 66 kV 1 | ElmLod
4976 | R. Panguipulli 66 kV 2 | ElmLod
4977 | R. Paniahue 66 kV | ElmLod
4978 | R. Panimavida 1 66 kV | ElmLod
4979 | R. Panimavida 2 66 kV | ElmLod
4980 | R. Panquehue 44 kV | ElmLod
4981 | R. Paposo 220 kV | ElmLod
4982 | R. Pargua | ElmLod
4983 | R. Parral 66 kV | ElmLod
4984 | R. Parronal 66 kV | ElmLod
4985 | R. Paso Hondo | ElmLod
4986 | R. Pelequen 66 kV | ElmLod
4987 | R. Pelequen 66 kV 2 | ElmLod
4988 | R. Penco 66 kV | ElmLod
4989 | R. Perales 66 kV | ElmLod
4990 | R. Peñablanca 110 kV | ElmLod
4991 | R. Picarte 1 66 kV | ElmLod
4992 | R. Picarte 2 66 kV | ElmLod
4993 | R. Pichil 66 kV | ElmLod
4994 | R. Pichirropulli 1 66 kV | ElmLod
4995 | R. Pichirropulli 2 66 kV | ElmLod
4996 | R. Picoltué 220 kV | ElmLod
4997 | R. Pid Pid 110 kV | ElmLod
4998 | R. Piduco 1 66 kV | ElmLod
4999 | R. Piduco 2 66 kV | ElmLod
5000 | R. Pillanlelbún 66 kV 1 | ElmLod
5001 | R. Pillanlelbún 66 kV 2 | ElmLod
5002 | R. Pilmaiquen 66 kV | ElmLod
5003 | R. Pintana 1 | ElmLod
5004 | R. Pintana 2 | ElmLod
5005 | R. Pintana 3 | ElmLod
5006 | R. Pintana 4 | ElmLod
5007 | R. Pitrufquen 1 66 kV | ElmLod
5008 | R. Pitrufquen 2 66 kV | ElmLod
5009 | R. Pitrufquen 3 66 kV | ElmLod
5010 | R. Placeres 1 110 kV | ElmLod
5011 | R. Placeres 2 110 kV | ElmLod
5012 | R. Placilla | ElmLod
5013 | R. Placilla 66 kV | ElmLod
5014 | R. Plantas 110 kV | ElmLod
5015 | R. Playa Ancha 110 kV 1 | ElmLod
5016 | R. Playa Ancha 110 kV 2 | ElmLod
5017 | R. Portezuelo 66 kV | ElmLod
5018 | R. Pte. Alto 1 | ElmLod
5019 | R. Pte. Alto 2 | ElmLod
5020 | R. Pte. Alto 3 | ElmLod
5021 | R. Puchoco | ElmLod
5022 | R. Puchuncaví 1 | ElmLod
5023 | R. Puchuncaví 2 | ElmLod
5024 | R. Pucón | ElmLod
5025 | R. Pudahuel 1 | ElmLod
5026 | R. Pudahuel 2 | ElmLod
5027 | R. Pudahuel 3 | ElmLod
5028 | R. Pudahuel 4 | ElmLod
5029 | R. Pueblo Seco 154 kV | ElmLod
5030 | R. Puert Montt 66 kV (T22) | ElmLod
5031 | R. Puerto Montt 1 | ElmLod
5032 | R. Puerto Montt 23 kV (T33) | ElmLod
5033 | R. Puerto Montt 23 kV (T44) | ElmLod
5034 | R. Puerto Varas 1 66 kV | ElmLod
5035 | R. Puerto Varas 2 66 kV | ElmLod
5036 | R. Puerto Varas 3 66 kV | ElmLod
5037 | R. Pullinque 66 kV | ElmLod
5038 | R. Pumahue 1 66 kV | ElmLod
5039 | R. Pumahue 2 66 kV | ElmLod
5040 | R. Punitaqui | ElmLod
5041 | R. Punta Peuco | ElmLod
5042 | R. PuntaCortes 4 | ElmLod
5043 | R. Puquillay 66 kV | ElmLod
5044 | R. Purranque 66 kV | ElmLod
5045 | R. Q. Tilcoco 1 66 kV | ElmLod
5046 | R. Q. Tilcoco 2 66 kV | ElmLod
5047 | R. Quellon 1 23 kV | ElmLod
5048 | R. Quellon 2 23 kV | ElmLod
5049 | R. Quellon 3 23 kV | ElmLod
5050 | R. Quereo 110 kV | ElmLod
5051 | R. Quilicura 1 | ElmLod
5052 | R. Quilicura 2 | ElmLod
5053 | R. Quilicura 3 | ElmLod
5054 | R. Quilicura 4 | ElmLod
5055 | R. Quilmo 66 kV | ElmLod
5056 | R. Quilmo II 66 kV | ElmLod
5057 | R. Quilpue 1 110 kV | ElmLod
5058 | R. Quilpue 2 110 kV | ElmLod
5059 | R. Quinquimo 110 kV | ElmLod
5060 | R. Quinta 1 66 kV | ElmLod
5061 | R. Quinta 2 66 kV | ElmLod
5062 | R. Quintero + M. Maitenes 110 kV 1 | ElmLod
5063 | R. Quintero + M. Maitenes 110 kV 2 | ElmLod
5064 | R. Quirihue 33 kV 1 | ElmLod
5065 | R. Quirihue 33 kV 2 | ElmLod
5066 | R. Ranguili 66 kV 1 | ElmLod
5067 | R. Ranguili 66 kV 2 | ElmLod
5068 | R. Rauquén 66 kV 1 | ElmLod
5069 | R. Rauquén 66 kV 2 | ElmLod
5070 | R. Recoleta 1 | ElmLod
5071 | R. Recoleta 2 | ElmLod
5072 | R. Recoleta 3 | ElmLod
5073 | R. Recoleta 4 | ElmLod
5074 | R. Rengo 66 kV | ElmLod
5075 | R. Retiro 66 kV | ElmLod
5076 | R. Rosario 66 kV | ElmLod
5077 | R. Rucue 220 kV | ElmLod
5078 | R. Rungue 44 kV | ElmLod
5079 | R. Río Blanco 44 kV | ElmLod
5080 | R. Río Negro 66 kV | ElmLod
5081 | R. SANTA MARTA 1 | ElmLod
5082 | R. SANTA MARTA 2 | ElmLod
5083 | R. SANTA MARTA 3 | ElmLod
5084 | R. SANTA MARTA 4 | ElmLod
5085 | R. SANTA MARTA 5 | ElmLod
5086 | R. Salamanca 1 110 kV | ElmLod
5087 | R. Salamanca 2 110 kV | ElmLod
5088 | R. San Antonio 110 kV 1 | ElmLod
5089 | R. San Antonio 110 kV 2 | ElmLod
5090 | R. San Bernardo 1 | ElmLod
5091 | R. San Bernardo 2 | ElmLod
5092 | R. San Bernardo 3 | ElmLod
5093 | R. San Bernardo 4 | ElmLod
5094 | R. San Bernardo 5 | ElmLod
5095 | R. San Carlos 1 66 kV | ElmLod
5096 | R. San Carlos 2 66 kV | ElmLod
5097 | R. San Clemente 66 kV | ElmLod
5098 | R. San Cristobal 1 | ElmLod
5099 | R. San Cristobal 2 | ElmLod
5100 | R. San Cristobal 3 | ElmLod
5101 | R. San Cristobal 4 | ElmLod
5102 | R. San Cristobal 5 | ElmLod
5103 | R. San Felipe 110 kV | ElmLod
5104 | R. San Fernando 66 kV | ElmLod
5105 | R. San Francisco 66 kV | ElmLod
5106 | R. San Gregorio 66kV 1 | ElmLod
5107 | R. San Gregorio 66kV 2 | ElmLod
5108 | R. San Javier 66 kV | ElmLod
5109 | R. San Jerónimo 66 kV | ElmLod
5110 | R. San Joaquin 1 | ElmLod
5111 | R. San Joaquin 1 110 kV | ElmLod
5112 | R. San Joaquin 2 | ElmLod
5113 | R. San Joaquin 2 110 kV | ElmLod
5114 | R. San Joaquin 3 | ElmLod
5115 | R. San Joaquin 3 110 kV | ElmLod
5116 | R. San Joaquin 4 | ElmLod
5117 | R. San Jose 1 | ElmLod
5118 | R. San Jose 2 | ElmLod
5119 | R. San Jose 3 | ElmLod
5120 | R. San Jose 4 | ElmLod
5121 | R. San Jose Maipo | ElmLod
5122 | R. San Juan 1 66 kV | ElmLod
5123 | R. San Juan 2 66 kV | ElmLod
5124 | R. San Miguel 66 kV | ElmLod
5125 | R. San Pablo 1 | ElmLod
5126 | R. San Pablo 2 | ElmLod
5127 | R. San Pablo 3 | ElmLod
5128 | R. San Pedro 1 110 kV | ElmLod
5129 | R. San Pedro 1 66 kV | ElmLod
5130 | R. San Pedro 2 110 kV | ElmLod
5131 | R. San Pedro 2 66 kV | ElmLod
5132 | R. San Rafael 110 kV 1 | ElmLod
5133 | R. San Rafael 110 kV 2 | ElmLod
5134 | R. San Rafael 66 kV | ElmLod
5135 | R. San Sebastian 66 kV | ElmLod
5136 | R. San Vicente T.T. 66 kV | ElmLod
5137 | R. Sangra | ElmLod
5138 | R. Santa Barbara 66 kV | ElmLod
5139 | R. Santa Cruz 66 kV | ElmLod
5140 | R. Santa Elena 1 | ElmLod
5141 | R. Santa Elena 2 | ElmLod
5142 | R. Santa Elena 3 | ElmLod
5143 | R. Santa Elena 4 | ElmLod
5144 | R. Santa Elvira 1 66 kV | ElmLod
5145 | R. Santa Elvira 2 66 kV | ElmLod
5146 | R. Santa Elvira 3 66 kV | ElmLod
5147 | R. Santa Raquel 1 | ElmLod
5148 | R. Santa Raquel 2 | ElmLod
5149 | R. Santa Raquel 4 | ElmLod
5150 | R. Santa Rosa 66 kV | ElmLod
5151 | R. Santa Rosa Sur 1 | ElmLod
5152 | R. Santa Rosa Sur 2 | ElmLod
5153 | R. Santa Rosa Sur 3 | ElmLod
5154 | R. Santa Rosa Sur 4 | ElmLod
5155 | R. Sauzalito | ElmLod
5156 | R. Talca 1 66 kV | ElmLod
5157 | R. Talca 2 66 kV | ElmLod
5158 | R. Talca 3 66 kV | ElmLod
5159 | R. Talca 4 66 kV | ElmLod
5160 | R. Talcahuano 66 kV | ElmLod
5161 | R. Taltal (Elecda) 110 KV | ElmLod
5162 | R. Temuco (Frontel) | ElmLod
5163 | R. Teno 13.2 kV | ElmLod
5164 | R. Termop | ElmLod
5165 | R. Tierra Amarilla 110 kV | ElmLod
5166 | R. Tome 1 66 kV | ElmLod
5167 | R. Tome 2 66 kV | ElmLod
5168 | R. Totoralillo110 kV | ElmLod
5169 | R. Traiguén 1 66 kV | ElmLod
5170 | R. Traiguén 2 66 kV | ElmLod
5171 | R. Tres Bocas 66 kV | ElmLod
5172 | R. Tres Esquinas 1 66 kV | ElmLod
5173 | R. Tres Esquinas 2 66 kV | ElmLod
5174 | R. Tres Pinos 1 66 kV | ElmLod
5175 | R. Tres Pinos 2 66 kV | ElmLod
5176 | R. Tres Pinos 3 66 kV | ElmLod
5177 | R. Tumbes 66 kV | ElmLod
5178 | R. Tuniche 66 kV | ElmLod
5179 | R. Vallenar 1 | ElmLod
5180 | R. Vallenar 2 | ElmLod
5181 | R. Valparaiso 1 | ElmLod
5182 | R. Valparaiso 2 | ElmLod
5183 | R. Victoria 66 kV 1 | ElmLod
5184 | R. Victoria 66 kV 2 | ElmLod
5185 | R. Vicuña 110 kV | ElmLod
5186 | R. Villa Alegre 66 kV | ElmLod
5187 | R. Villa Prat 1 66 kV | ElmLod
5188 | R. Villa Prat 2 66 kV | ElmLod
5189 | R. Villarica 66 kV | ElmLod
5190 | R. Vitacura 1 | ElmLod
5191 | R. Vitacura 2 | ElmLod
5192 | R. Vitacura 3 | ElmLod
5193 | R. Vitacura 4 | ElmLod
5194 | R. Viñales 23 kV | ElmLod
5195 | R. Yerbas Buenas 154 kV | ElmLod
5196 | R.Bajos de Mena | ElmLod
5197 | SS/A TER Combarbala 1 | ElmLod
5198 | SS/A TER Combarbala 2 | ElmLod
5199 | SS/A TER Combarbala 3 | ElmLod
5200 | SS/A TER Llanos Blancos 1 | ElmLod
5201 | SS/A TER Llanos Blancos 2 | ElmLod
5202 | SS/A TER Llanos Blancos 3 | ElmLod
5203 | SS/A TER Llanos Blancos 4 | ElmLod
5204 | SS/A TER Llanos Blancos 5 | ElmLod
5205 | SS/A TER Llanos Blancos 6 | ElmLod
5206 | SS/A TER Pajonales 1 | ElmLod
5207 | SS/A TER Pajonales 2 | ElmLod
5208 | SS/A TER Pajonales 3 | ElmLod
5209 | SS/A TER Pajonales 4 | ElmLod
5210 | SS/AA ANG 1.1 y 1.2 | ElmLod
5211 | SS/AA ANG 2.1 y 2.2 | ElmLod
5212 | SS/AA Angostura G1 | ElmLod
5213 | SS/AA Angostura G2 | ElmLod
5214 | SS/AA BESS Arica | ElmLod
5215 | SS/AA BESS Nueva Imperial | ElmLod
5216 | SS/AA CCH 1.1 | ElmLod
5217 | SS/AA CCH 2.1 | ElmLod
5218 | SS/AA CD Arica GMAR | ElmLod
5219 | SS/AA CSP Cerro Dominador | ElmLod
5220 | SS/AA CTA | ElmLod
5221 | SS/AA CTA_1 | ElmLod
5222 | SS/AA CTH | ElmLod
5223 | SS/AA CTH_1 | ElmLod
5224 | SS/AA CTM1 | ElmLod
5225 | SS/AA CTM2 | ElmLod
5226 | SS/AA Canutillar G1 | ElmLod
5227 | SS/AA Canutillar G2 | ElmLod
5228 | SS/AA Guacolda U1 | ElmLod
5229 | SS/AA Guacolda U2 | ElmLod
5230 | SS/AA Guacolda U3 | ElmLod
5231 | SS/AA Guacolda U4 | ElmLod
5232 | SS/AA Guacolda U5 | ElmLod
5233 | SS/AA HE Colbún G1 13.8 kV | ElmLod
5234 | SS/AA HE Colbún G2 13.8 kV | ElmLod
5235 | SS/AA HE Rapel_1 | ElmLod
5236 | SS/AA HE Rapel_2 | ElmLod
5237 | SS/AA HP Abanico | ElmLod
5238 | SS/AA HP Alfalfal U1 | ElmLod
5239 | SS/AA HP Curillinque | ElmLod
5240 | SS/AA HP Guayacán A.Maipo | ElmLod
5241 | SS/AA HP Isla | ElmLod
5242 | SS/AA HP Maitenes | ElmLod
5243 | SS/AA HP Pullinque | ElmLod
5244 | SS/AA HP Queltehues | ElmLod
5245 | SS/AA IEM 1 y 2 | ElmLod
5246 | SS/AA Kelar TG1 | ElmLod
5247 | SS/AA Kelar TG2 | ElmLod
5248 | SS/AA Kelar TV1 y TV2 | ElmLod
5249 | SS/AA M1AR 1-2-3 | ElmLod
5250 | SS/AA M2AR 1-2 | ElmLod
5251 | SS/AA NTO1 | ElmLod
5252 | SS/AA NTO2 | ElmLod
5253 | SS/AA PE Duqueco | ElmLod
5254 | SS/AA PE Kallpa | ElmLod
5255 | SS/AA PE La Estrella | ElmLod
5256 | SS/AA PE Mesamavida | ElmLod
5257 | SS/AA PE Mesamavida | ElmLod
5258 | SS/AA PE Mesamavida | ElmLod
5259 | SS/AA PE Negrete | ElmLod
5260 | SS/AA PE Puelche Sur | ElmLod
5261 | SS/AA PE VDLV 1 | ElmLod
5262 | SS/AA PEVDLV 2 | ElmLod
5263 | SS/AA PFV CEME | ElmLod
5264 | SS/AA PFV LLdeLLampos1 | ElmLod
5265 | SS/AA PFV LLdeLLampos2 | ElmLod
5266 | SS/AA PFV Maria Elena | ElmLod
5267 | SS/AA PFV Sol del Desierto | ElmLod
5268 | SS/AA PFV Taira | ElmLod
5269 | SS/AA PFV Tamarico | ElmLod
5270 | SS/AA PFV Valle Escondido | ElmLod
5271 | SS/AA PFV WILLKA | ElmLod
5272 | SS/AA S/E Cautín | ElmLod
5273 | SS/AA S/E Chagual | ElmLod
5274 | SS/AA S/E Charrúa TR4 | ElmLod
5275 | SS/AA S/E Combarbalá 23 kV | ElmLod
5276 | SS/AA S/E Crucero | ElmLod
5277 | SS/AA S/E Diego de Almagro | ElmLod
5278 | SS/AA S/E El Cobre | ElmLod
5279 | SS/AA S/E El Toro | ElmLod
5280 | SS/AA S/E Encuentro | ElmLod
5281 | SS/AA S/E Esmeralda | ElmLod
5282 | SS/AA S/E Fopaco | ElmLod
5283 | SS/AA S/E Guacolda | ElmLod
5284 | SS/AA S/E Itahue | ElmLod
5285 | SS/AA S/E Llanos Blancos 23 kV 1 | ElmLod
5286 | SS/AA S/E Llanos Blancos 23 kV 2 | ElmLod
5287 | SS/AA S/E Los Notros | ElmLod
5288 | SS/AA S/E Polpaico | ElmLod
5289 | SS/AA S/E Temuco | ElmLod
5290 | SS/AA San Javier | ElmLod
5291 | SS/AA San Javier 1 | ElmLod
5292 | SS/AA San Javier 2 | ElmLod
5293 | SS/AA TER Campiche | ElmLod
5294 | SS/AA TER Chagual U1 | ElmLod
5295 | SS/AA TER Chagual U2 | ElmLod
5296 | SS/AA TER Chagual U3 | ElmLod
5297 | SS/AA TER Chagual U4 | ElmLod
5298 | SS/AA TER Esperanza U3 | ElmLod
5299 | SS/AA TER Lautaro 1 | ElmLod
5300 | SS/AA TER Lautaro 2 | ElmLod
5301 | SS/AA TER Los Espinos | ElmLod
5302 | SS/AA TER Los Guindos I | ElmLod
5303 | SS/AA TER Los Guindos II | ElmLod
5304 | SS/AA TER Nehuenco CC1-TV | ElmLod
5305 | SS/AA TER Nueva Ventanas | ElmLod
5306 | SS/AA TER Olivos | ElmLod
5307 | SS/AA TER Pajonales | ElmLod
5308 | SS/AA TER San Isidro CC1-TV | ElmLod
5309 | SS/AA TER Santa María | ElmLod
5310 | SS/AA TER Teno Gas | ElmLod
5311 | SS/AA TER Tierra Amarilla | ElmLod
5312 | SS/AA TG1 Tocopilla | ElmLod
5313 | SS/AA TG11 Salta | ElmLod
5314 | SS/AA TG12 Salta | ElmLod
5315 | SS/AA TG1A Atacama | ElmLod
5316 | SS/AA TG1B Atacama | ElmLod
5317 | SS/AA TG2 Tocopilla | ElmLod
5318 | SS/AA TG2A Atacama | ElmLod
5319 | SS/AA TG2B Atacama | ElmLod
5320 | SS/AA TG3 Tocopilla | ElmLod
5321 | SS/AA Ter Peñon | ElmLod
5322 | SS/AA U14 Tocopilla | ElmLod
5323 | SS/AA U15 Tocopilla | ElmLod
5324 | SS/AA U16 Tocopilla | ElmLod
5325 | SS/AA UGs Tamaya | ElmLod
5326 | zSADI | ElmLod

## old_Bay
BayID | SubstationID | BayName | EquivalentInjectionID | BranchElementID | PfSideConnectionID
3 | 850 | JT1 | 97 | 1114 | 1 | TR PARINACOTA 220/69/13.8kV 120MVA | 1
4 | 793 | JT1 | 99 | 948 | 1 | ATR CONDORES 220/115/13.8kV 195MVA N1 | 1
6 | 852 | JT2 | 101 | 996 | 1 | ATR P-ALMONTE 220/115/13.8kV 100MVA N2 | 1
8 | 852 | JT5 | 101 | 997 | 1 | ATR P-ALMONTE 220/115/13.8kV N5 | 1
9 | 1100 | J8-J9 | 102 | 3245 | 1 | PTO PATACHE - PTO PATILLOS 220 KV C1 | 1
10 | 1100 | J11-J12 | 102 | 3246 | 1 | PTO PATACHE - PTO PATILLOS 220 KV C2 | 1
11 | 911 |  | 100 | 1288 | 1 | 1x220 kV Tarapacá-CMDIC Puerto | 1
12 | 1097 |  | 96 | 2680 | 2 | Geoglofos - Oyarvide 220 kV C1 | 1
13 | 1097 |  | 96 | 2681 | 2 | Geoglofos - Oyarvide 220 kV C2 | 1
14 | 1047 | J2 | 151 | 958 | 1 | ATR Gamboa 220/110/23kV 90MVA_1 | 1
15 | 1047 | J5 | 151 | 959 | 1 | ATR Gamboa 220/110/23kV 90MVA_2 | 1
16 | 256 | H1 | 125 | 1877 | 1 | Chiloé - Degañ 110 kV | 1
17 | 256 | H2 | 125 | 1741 | 1 | CHILOE – EST. N°3 110KV C1 | 1
18 | 256 | H3 | 125 | 1672 | 1 | Ancud - Chiloé Tramo 1 | 1
19 | 1014 | J2 | 126 | 1113 | 1 | TR PARGUA 230/110/15kV 60MVA | 1
20 | 241 | JT11 | 130 | 1101 | 1 | TR MELIPULLI 230/115/69kV 60MVA N1 | 1
21 | 241 | JT22 | 130 | 1102 | 1 | TR MELIPULLI 230/115/69kV 60MVA N2 | 1
22 | 1085 |  | 140 | 1028 | 1 | T1 Llanquihue 220/66/23kV 90MVA | 1
23 | 639 |  | 135 | 3393 | 1 | Rahue - Pilauco 220 kV | 1
24 | 247 |  | 134 | 987 | 1 | ATR N-PICHIRROPULLI 230/69/24kV 90MVA N1 | 1
25 | 247 |  | 134 | 988 | 1 | ATR N-PICHIRROPULLI 230/69/24kV 90MVA N2 | 1
26 | 856 |  | 95 | 1322 | 2 | 220 kV Collahuasi-Quebrada Blanca | 1
27 | 255 |  | 127 | 1158 | 1 | TR VALDIVIA 230/69/13.8kV 60MVA N1 | 1
28 | 255 |  | 127 | 1159 | 1 | TR VALDIVIA 230/69/13.8kV 60MVA N4 | 1
29 | 295 |  | 133 | 3012 | 1 | Los Ciruelos - Mariquina 220 kV | 1
30 | 1159 |  | 128 | 1089 | 1 | TR LASTARRIA 220/66/13.2 KV 75 MVA | 1
31 | 996 |  | 132 | 253 | 1 | TR CUNCO 110/23kV 16MVA N1 | 1
32 | 937 |  | 152 | 1093 | 1 | TR LOS PEUMOS 154/66/14.8kV 75MVA | 1
33 | 286 |  | 153 | 1152 | 1 | TR TEMUCO 230/69/13.8kV 60MVA N1 | 1
34 | 286 |  | 153 | 1153 | 1 | TR TEMUCO 230/69/13.8kV 75MVA N2 | 1
35 | 286 |  | 153 | 1154 | 1 | TR TEMUCO 230/69/14.8kV 75MVA N7 | 1
36 | 286 |  | 153 | 1151 | 1 | TR TEMUCO 230/69/13.4kV 75MVA N8 | 1
37 | 142 |  | 139 | 1069 | 1 | TR DUQUECO 154/66/14.8kV 75MVA | 1
38 | 480 |  | 157 | 191 | 1 | TR CELULOSA PACIFICO 220/13.2kV 62MVA N1 | 1
39 | 480 |  | 157 | 192 | 1 | TR CELULOSA PACIFICO 220/13.2kV 73MVA N2 | 1
40 | 478 |  | 156 | 1045 | 1 | TR CEL. SANTA FE 220/13.2/6.6kV 40MVA | 1
41 | 478 |  | 156 | 1046 | 1 | TR CEL. SANTA FE 220/13.2/6.6kV 97MVA | 1
42 | 479 |  | 154 | 188 | 1 | TR CELULOSA LAJA 220/6kV 18.4MVA N1 | 1
43 | 479 |  | 154 | 189 | 1 | TR CELULOSA LAJA 220/6kV 18.4MVA N2 | 1
44 | 479 |  | 154 | 190 | 1 | TR CELULOSA LAJA 220/6kV 18.4MVA N3 | 1
45 | 479 |  | 154 | 1047 | 1 | TR CELULOSA LAJA 220/13.2/6kV 102MVA | 1
46 | 232 |  | 122 | 813 | 1 | TRF Cholguán 220/13.2kV 50 MVA | 1
47 | 293 |  | 136 | 967 | 1 | ATR LAGUNILLAS 230/161/69kV 390MVA N1 | 1
48 | 508 |  | 162 | 960 | 1 | ATR Guindo 230/69/24kV 90MVA N1 | 1
49 | 269 |  | 161 | 961 | 1 | ATR HUALPEN 225/161/69kV 100MVA N1 | 1
50 | 264 |  | 159 | 947 | 1 | ATR CONCEPCION 225/161/13.2kV 261MVA N7 | 1
51 | 263 |  | 158 | 935 | 1 | ATR CHARRUA 220/154/13.2kV 390MVA N1 | 1
52 | 1141 |  | 160 | 1083 | 1 | TR HUALQUI 220/66/13.8KV 90MVA | 1
53 | 309 |  | 146 | 1797 | 1 | Cauquenes - La Vega 66 kV | 1
54 | 610 |  | 147 | 2398 | 2 | Est 165 - Tap Nirivilo 66KV C1 | 1
55 | 200 |  | 124 | 980 | 1 | ATR MAULE 220/154/24kV 300MVA N5 | 1
56 | 271 |  | 129 | 963 | 1 | ATR ITAHUE 225/161/69kV 300MVA N4 | 1
57 | 22 |  | 166 | 231 | 1 | TR COLBUN 230/13.8kV 240MVA N2 | 1
58 | 22 |  | 166 | 230 | 1 | TR COLBUN 230/13.8kV 240MVA N1 | 1
59 | 984 |  | 131 | 2815 | 1 | LT Puente Negro - Est 43 (TI) L1 | 1
60 | 984 |  | 131 | 2816 | 1 | LT Puente Negro - Est 43 (TI) L2 | 1
61 | 364 |  | 1 | 4452 | 1 | I. Lampa 1 | 1
62 | 254 |  | 141 | 5031 | 1 | R. Puerto Montt 1 | 1
63 | 637 |  | 121 | 4996 | 1 | R. Picoltué 220 kV | 1
64 |  |  | 155 | 4434 | 1 | I. Inforsa 1 | 1
65 | 0 |  | 155 | 4435 | 1 | I. Inforsa 2 | 1
66 | 0 |  | 155 | 4436 | 1 | I. Inforsa 3 | 1
67 | 610 |  | 147 | 1715 | 1 | C San Javier - tap Nirivilo 66 kV | 1
68 | 309 |  | 146 | 3823 | 2 | Tap Paso Hondo - Cauquenes 66 kV | 1
69 | 14 |  | 163 | 4478 | 1 | I. MAPA 220 kV TR10 | 1
70 | 14 |  | 163 | 4479 | 1 | I. MAPA 220 kV TR9 | 1
71 | 173 |  | 143 | 3813 | 2 | Tap Paine-Tuniche 154 kV C1 | 1
72 | 173 |  | 143 | 4028 | 1 | Tuniche - Punta de Cortes 154 kV C1_a | 1
73 | 173 |  | 143 | 4030 | 1 | Tuniche - Rancagua 154 kV C1 | 1
74 | 173 |  | 143 | 3814 | 2 | Tap Paine-Tuniche 154 kV C2 | 1
75 | 173 |  | 143 | 4029 | 1 | Tuniche - Punta de Cortes 154 kV C2_a | 1
76 | 173 |  | 143 | 4031 | 1 | Tuniche - Rancagua 154 kV C2 | 1
78 | 331 |  | 45 | 1004 | 1 | ATR PORTEZUELO 110/66/23kV 75MVA | 1
79 | 331 |  | 45 | 1003 | 1 | ATR PORTEZUELO 110/66/13.8kV 50MVA | 1
80 | 1114 |  | 18 | 614 | 1 | TR PE LA ESTRELLA 110/33KV 55MVA | 1
81 | 399 |  | 5 | 915 | 1 | ATR ALTO MELIP 220/115/13.2kV 150MVA N1 | 1
82 | 399 |  | 5 | 916 | 1 | ATR ALTO MELIP 220/115/13.2kV 150MVA N2 | 1
83 | 33 |  | 123 | 984 | 1 | ATR MINERO 230/115/13.8kV 167MVA N1 | 1
84 | 33 |  | 123 | 985 | 1 | ATR MINERO 230/115/13.8kV 167MVA N2 | 1
85 | 33 |  | 123 | 986 | 1 | ATR MINERO 230/115/13.8kV 167MVA N3 | 1
86 | 1 |  | 47 | 922 | 1 | ATR C ALFALFAL 220/110/12 KV 200MVA N1 | 1
87 | 372 |  | 46 | 968 | 1 | ATR LALMENDROS 220/110/13.2kV 400MVA N1 | 1
88 | 372 |  | 46 | 3000 | 1 | Los Almendros - Tap La Ermita 220kV | 1
89 | 372 |  | 46 | 2757 | 1 | L. Almendros-Tap Disputada Condes 220 kV | 1
90 | 257 |  | 17 | 912 | 1 | ATR ALTO JAHUEL 220/115/13.2kV 390MVA N2 | 1
91 | 257 |  | 17 | 913 | 1 | ATR ALTO JAHUEL 225/161/69kV 100MVA N6 | 1
92 | 257 |  | 17 | 1641 | 1 | Alto Jahuel - Buin 220kV | 1
93 | 24 |  | 137 | 540 | 1 | TR MAIPO 230/115kV 60MVA | 1
94 | 354 |  | 3 | 939 | 1 | ATR CHENA 220/110/13.8kV 400MVA N1 | 1
95 | 354 |  | 3 | 940 | 1 | ATR CHENA 220/110/13.8kV 400MVA N2 | 1
96 | 262 |  | 25 | 932 | 1 | ATR CERRO NAVIA 220/110/13.2kV 400MVA N3 | 1
97 | 262 |  | 25 | 931 | 1 | ATR CERRO NAVIA 220/110/13.2kV 400MVA N2 | 1
98 | 262 |  | 25 | 933 | 1 | ATR CERRO NAVIA 220/110/13.2kV 400MVA N5 | 1
99 | 932 |  | 19 | 4524 | 1 | I. Neptuno 1 | 1
100 | 932 |  | 19 | 4525 | 1 | I. Neptuno 2 | 1
101 | 358 |  | 24 | 954 | 1 | ATR EL SALTO 220/110/34.5kV 400MVA N1 | 1
102 | 358 |  | 24 | 955 | 1 | ATR EL SALTO 220/110/34.5kV 400MVA N2 | 1
103 | 683 |  | 35 | 4698 | 1 | R. Chicureo 2 | 1
104 | 683 |  | 39 | 4697 | 1 | R. Chicureo 1 | 1
105 | 202 |  | 23 | 4394 | 1 | I. El Manzano 1 | 1
106 | 202 |  | 23 | 4395 | 1 | I. El Manzano 3 | 1
107 | 202 |  | 38 | 4771 | 1 | R. El Manzano 2 | 1
108 | 202 |  | 38 | 4773 | 1 | R. El Manzano 4 | 1
109 | 364 |  | 1 | 4453 | 1 | I. Lampa 2 | 1
110 | 364 |  | 1 | 4454 | 1 | I. Lampa 3 | 1
111 | 1139 |  | 43 | 1087 | 1 | TR LA POLVORA 220/110/13.8KV 150MVA | 1
112 | 397 |  | 29 | 911 | 1 | ATR AGUA SANTA 220/115/66kV 300MVA N1 | 1
113 | 397 |  | 29 | 910 | 1 | ATR AGUA SANTA 220/115/60kV 300MVA N2 | 1
114 | 459 |  | 32 | 4320 | 1 | I. Andina 1 | 1
115 | 459 |  | 32 | 4321 | 1 | I. Andina 2 | 1
116 | 490 |  | 34 | 4373 | 1 | I. Cordillera 1 | 1
117 | 490 |  | 34 | 4374 | 1 | I. Cordillera 2 | 1
118 | 87 |  | 33 | 3771 | 1 | Tap Los Maquis - Los Maquis 110 kV C2 | 1
119 | 87 |  | 33 | 3770 | 1 | Tap Los Maquis - Los Maquis 110 kV C1 | 1
120 | 87 |  | 33 | 3032 | 2 | Los Quilos - Los Maquis 110 kV | 1
121 | 1155 |  | 20 | 1129 | 1 | TR RIO ACONCAGUA 220/110/13.2KV 360MVA | 1
122 | 281 |  | 8 | 1008 | 1 | ATR QUILLOTA 220/115/13.8kV 75MVA N1 | 1
123 | 281 |  | 8 | 1007 | 1 | ATR QUILLOTA 220/115/13.8kV 150MVA N4 | 1
124 | 281 |  | 8 | 1006 | 1 | ATR QUILLOTA 220/110/13.8kV 150MVA N5 | 1
125 | 8 |  | 7 | 4064 | 1 | Ventanas -Tap Codelco Ventanas 110 kV C1 | 1
126 | 8 |  | 7 | 4065 | 1 | Ventanas -Tap Codelco Ventanas 110 kV C2 | 1
127 | 8 |  | 7 | 4062 | 1 | Ventanas - Torquemadas C2-a | 1
128 | 8 |  | 7 | 3339 | 2 | Puchuncavi - Est 19A-a | 1
129 | 8 |  | 7 | 5063 | 1 | R. Quintero + M. Maitenes 110 kV 2 | 1
130 | 8 |  | 7 | 4056 | 1 | Ventanas - GNL Quintero 110 kV | 1
131 | 8 |  | 7 | 4609 | 1 | I. Ventanas 2 | 1
132 | 8 |  | 7 | 4608 | 1 | I. Ventanas 1 | 1
133 | 8 |  | 7 | 5062 | 1 | R. Quintero + M. Maitenes 110 kV 1 | 1
134 | 553 |  | 36 | 4475 | 1 | I. Los Piuquenes 220 kV 1 | 1
135 | 553 |  | 36 | 4476 | 1 | I. Los Piuquenes 220 kV 2 | 1
136 | 553 |  | 36 | 4477 | 1 | I. Los Piuquenes 220 kV 3 | 1
137 | 605 |  | 42 | 4496 | 1 | I. Mauro 220 kV 1 | 1
138 | 605 |  | 42 | 4497 | 1 | I. Mauro 220 kV 2 | 1
139 | 274 |  | 9 | 942 | 1 | ATR CHOAPA 220/110/23kV 75MVA N1 | 1
140 | 274 |  | 9 | 943 | 1 | ATR CHOAPA 220/110/23kV 75MVA N2 | 1
141 | 274 |  | 9 | 4559 | 1 | I. Pto. Chungo + SS/AA Los Vilos 110 kV | 1
142 | 274 |  | 9 | 4560 | 1 | I. Pto. Chungo 2 110 kV | 1
143 | 276 |  | 10 | 3190 | 1 | P DE AZUCAR - T LL. BLANCOS (E77) 220KV | 1
144 | 276 |  | 10 | 999 | 1 | ATR PAZUCAR 220/110/13.8kV 150MVA N4 | 1
145 | 276 |  | 10 | 1001 | 1 | ATR PDE AZUCAR 220/115/13.8kV 75MVA N3 | 1
146 | 276 |  | 10 | 1000 | 1 | ATR PDE AZUCAR 220/115/13.2kV 90MVA N9 | 1
147 | 276 |  | 10 | 998 | 1 | ATR PAZUCAR 220/110/13.8kV 150MVA N10 | 1
148 | 275 |  | 13 | 3056 | 1 | MAITENCILLO - ESTRUCTURA 274 220KV C2 | 1
149 | 275 |  | 13 | 3057 | 1 | MAITENCILLO – EST. 62 220kV C1 | 1
150 | 275 |  | 13 | 3070 | 1 | Maitencillo - Agrosuper 220 kV | 1
151 | 275 |  | 13 | 978 | 1 | ATR MAITE 220/115/13.2kV 90MVA N1 | 1
152 | 275 |  | 13 | 979 | 1 | ATR MAITE 220/115/13.2kV 90MVA N2 | 1
153 | 69 |  | 117 | 2683 | 2 | Guacolda - Maitencillo 220 kV C1 | 1
154 | 69 |  | 117 | 2684 | 2 | Guacolda - Maitencillo 220 kV C2 | 1
155 | 69 |  | 117 | 2685 | 2 | Guacolda - Maitencillo 220 kV C3 | 1
156 | 69 |  | 117 | 2686 | 2 | Guacolda - Maitencillo 220 kV C4 | 1
157 | 259 |  | 15 | 1786 | 1 | Cardones - Minera La Candelaria 220kV | 1
158 | 259 |  | 15 | 927 | 1 | ATR CARDONES 220/115/13.8kV 75MVA N1 | 1
159 | 259 |  | 15 | 928 | 1 | ATR CARDONES 220/115/13.8kV 75MVA N2 | 1
160 | 259 |  | 15 | 929 | 1 | ATR CARDONES 220/115/13.8kV 75MVA N3 | 1
161 | 641 |  | 118 | 1784 | 1 | Cardones - Llano de Llampos 220kV | 1
162 | 550 |  | 30 | 4442 | 1 | I. La Coipa 220 KV 1 | 1
163 | 550 |  | 30 | 4443 | 1 | I. La Coipa 220 KV 2 | 1
164 | 725 |  | 22 | 2663 | 1 | Francisco - Tap Lalackama 220 kV | 1
165 | 265 |  | 21 | 951 | 2 | ATR DD ALMAGRO 220/110/13.8kV 120MVA N3 | 1
166 | 265 |  | 21 | 952 | 2 | ATR DD ALMAGRO 220/115/25kV 120MVA N4 | 1
167 | 265 |  | 21 | 4358 | 1 | I. Centenario 110 kV | 1
168 | 265 |  | 21 | 4491 | 1 | I. Manto Verde D. Almagro 110 KV 1 | 1
169 | 265 |  | 21 | 4812 | 1 | R. Inca de Oro + D.Amagro 110 KV | 1
170 | 265 |  | 21 | 2054 | 1 | Diego de Almagro - Javiera 110 kV | 1
171 | 265 |  | 21 | 2056 | 1 | Diego de Almagro - Salvador 110 kV | 1
172 | 265 |  | 21 | 2055 | 1 | Diego de Almagro - Llanta 110kV C2 | 1
173 | 265 |  | 21 | 2052 | 1 | Diego de Almagro - Est.E-66 110kV | 1
174 | 34 |  | 138 | 5309 | 1 | SS/AA TER Santa María | 1
175 | 263 |  | 158 | 1838 | 2 | Charrua -Trupan 220 kV C1 | 1
176 | 263 |  | 158 | 1688 | 2 | Antuco - Charrua 220 kV L1 | 1
177 | 263 |  | 158 | 1689 | 2 | Antuco - Charrua 220 kV L2 | 1
178 | 263 |  | 158 | 1846 | 2 | Charrúa - Los Guindos I 220 kV (subt) | 1
179 | 263 |  | 158 | 1848 | 2 | Charrúa - Los Guindos II 220 kV(subt) | 1
180 | 22 |  | 166 | 1900 | 1 | Colbun - Ancoa 220kV | 1
181 | 14 |  | 163 | 1191 | 1 | 0047 - Planta Arauco 66 kV | 1
182 | 295 |  | 133 | 4047 | 1 | Valdivia - Los Ciruelos 220 kV | 1
183 | 204 |  | 6 | 3336 | 1 | Polpaico -Est 1 220kV C1 | 1
184 | 204 |  | 6 | 3335 | 2 | Polpaico - Santa Filomena 220kV - 2 | 1
185 | 639 |  | 135 | 3390 | 1 | Rahue - Est 109 220 kV | 1
186 | 309 |  | 146 | 4683 | 1 | R. Cauquenes 66 kV 3 | 1
187 | 309 |  | 146 | 812 | 1 | TRF Cauquenes 66/13.2 kV 20 MVA | 1
188 | 259 |  | 15 | 3099 | 1 | Medellin - Cardones 220 kV | 1
189 | 275 |  | 13 | 3075 | 1 | Maitencillo - Est. 422 C1 | 1
190 | 275 |  | 13 | 3074 | 1 | Maitencillo - Est 422 C2 | 1
191 | 254 |  | 141 | 3346 | 2 | Puerto Montt - C.Canutillar 220 kV - A | 1
192 | 254 |  | 141 | 3347 | 2 | Puerto Montt - C.Canutillar 220 kV - V | 1
193 | 637 |  | 121 | 3136 | 1 | Mulchen - Rio Malleco (3_T279N-RioM_C1) | 1
194 | 637 |  | 121 | 3133 | 1 | Mulchen - Rio Malleco (1_Mul-T265_C2) | 1
195 | 639 |  | 135 | 3391 | 1 | Rahue - Estr 326 L1 | 1
196 | 639 |  | 135 | 3392 | 1 | Rahue - Estr 326 L2 | 1
197 | 286 |  | 153 | 3943 | 1 | Temuco - Cautín 220 kV C1 | 1
198 | 286 |  | 153 | 3944 | 1 | Temuco - Cautín 220 kV C2 | 1
199 | 263 |  | 158 | 5274 | 1 | SS/AA S/E Charrúa TR4 | 1
200 | 637 |  | 121 | 3130 | 1 | Mulchen - Est10 (Los Notros) 220kV C1 | 1
201 | 637 |  | 121 | 3131 | 1 | Mulchen - Est10 (Los Notros) 220kV C2 | 1
202 | 281 |  | 8 | 5288 | 1 | SS/AA S/E Polpaico | 1
203 | 286 |  | 153 | 5289 | 1 | SS/AA S/E Temuco | 1
204 | 274 |  | 9 | 2513 | 2 | Est01(C.Los Condores) - Los Vilos | 1
205 | 274 |  | 9 | 3034 | 1 | Los Vilos - Espinos 220 kV | 1
206 | 281 |  | 8 | 3378 | 2 | Quillota - San Luis 220 kV - L1 | 1
207 | 281 |  | 8 | 3379 | 2 | Quillota - San Luis 220kV - L2 | 1
208 | 259 |  | 15 | 1782 | 1 | Cardones - Estr 138 220 kV | 1
209 | 784 |  | 98 | 232 | 2 | TR COLLAHUASI 220/23kV 100MVA N4 | 1
210 | 784 |  | 98 | 233 | 2 | TR COLLAHUASI 220/23kV 100MVA N5 | 1
211 | 784 |  | 94 | 4152 | 1 | C. Collahuasi B1 1 | 1
212 | 826 |  | 103 | 1548 | 1 | 2x220kV Lagunas - Est162(Challacollo)_C2 | 1
213 | 902 |  | 105 | 1149 | 2 | TR TAP OFF NVAVICTORIA 220/66/23kV 50MVA | 1
214 | 858 |  | 49 | 4010 | 2 | Tramo 3 (C2) | 1
215 | 841 |  | 106 | 1438 | 1 | 220 kV Norgener-T.O. Barriles.C1 | 1
216 | 841 |  | 106 | 1439 | 1 | 220 kV Norgener-T.O. Barriles.C2 | 1
217 | 833 |  | 110 | 1147 | 2 | TR TAP OFF BARRILES 220/110/13.2kV 25MVA | 1
218 | 896 |  | 111 | 4277 | 1 | C. SQM La Cruz 23 | 1
219 | 886 |  | 167 | 1071 | 1 | TR EL LOA 220/23/10kV 60MVA | 1
220 | 773 |  | 80 | 162 | 1 | TR C TOCOPILLA 220/21kV 510MVA N16 | 1
221 | 747 |  | 87 | 1198 | 2 | 100 kV Chuquicamata-A.C1 | 1
222 | 747 |  | 87 | 1199 | 2 | 100 kV Chuquicamata-A.C2 | 1
223 | 779 |  | 81 | 1200 | 1 | 100 kV Chuquicamata-Chamy | 1
224 | 817 |  | 88 | 4116 | 1 | C. Chuquicamata K1 1 | 1
225 | 735 |  | 89 | 1203 | 2 | 100 kV K1-10 | 1
226 | 735 |  | 89 | 1196 | 2 | 100 kV Chuquicamata-10 | 1
227 | 735 |  | 89 | 1195 | 1 | 100 kV 10A-10 | 1
228 | 736 |  | 90 | 4130 | 1 | C. Chuquicamata S/E 10A 1 | 1
229 | 736 |  | 90 | 4131 | 1 | C. Chuquicamata S/E 10A 2 UFR | 1
230 | 818 |  | 91 | 4119 | 1 | C. Chuquicamata Km-6 1 | 1
231 | 862 |  | 112 | 1009 | 3 | ATR SALAR 220/100/13.8kV 120MVA N3 | 1
232 | 862 |  | 112 | 1068 | 2 | TR CT SALAR 100/13.8/13.8kV 50MVA N2 | 1
233 | 862 |  | 112 | 1067 | 2 | TR CT SALAR 100/13.8/13.8kV 50MVA N1 | 1
234 | 767 |  | 108 | 120 | 2 | TR C DIESEL TAMAYA 110/11kV 50MVA N1 | 1
235 | 767 |  | 108 | 121 | 2 | TR C DIESEL TAMAYA 110/11kV 50MVA N2 | 1
236 | 767 |  | 108 | 122 | 2 | TR C DIESEL TAMAYA 110/11kV 50MVA N3 | 1
237 | 831 |  | 50 | 1352 | 1 | 220 kV Encuentro(Mufas)-MMH | 1
238 | 831 |  | 50 | 1427 | 2 | 220 kV MMH - Tchitack | 1
239 | 992 |  | 83 | 1449 | 2 | 220 kV PM Encuentro - Tchitack | 1
240 | 1005 |  | 74 | 4274 | 1 | C. SGO 1 | 1
241 | 866 |  | 73 | 1455 | 2 | 220 kV SGO - Spence | 1
242 | 761 |  | 82 | 1043 | 2 | TR CALAMA NUEVA 220/110/23kV 450MVA N5 | 1
243 | 801 |  | 51 | 1802 | 2 | Centinela - El Tesoro 220 kV | 1
244 | 783 |  | 93 | 227 | 2 | TR COCHRANE 220/18kV 320MVA N1 | 1
245 | 783 |  | 93 | 228 | 2 | TR COCHRANE 220/18kV 320MVA N2 | 1
246 | 807 |  | 54 | 1312 | 2 | 220 kV Cerro Dominador-Sierra Gorda | 1
247 | 863 |  | 107 | 1453 | 2 | 220 kV Patio de Mufas-Sierra Gorda | 1
248 | 72 |  | 52 | 4220 | 1 | C. Esperanza 1 | 1
249 | 72 |  | 52 | 4221 | 1 | C. Esperanza 2 UFR | 1
250 | 754 |  | 85 | 49 | 1 | TR ANGAMOS 220/13.8kV 320MVA N1 | 1
251 | 754 |  | 85 | 50 | 1 | TR ANGAMOS 220/13.8kV 320MVA N2 | 1
252 | 807 |  | 54 | 1070 | 1 | TR EDB SIERRA G 220/110/13.8kV 70MVA N1 | 1
253 | 784 |  | 94 | 4153 | 1 | C. Collahuasi B1 3 | 1
254 | 784 |  | 94 | 4151 | 1 | C. Collahuasi 2 UFR | 1
255 | 826 |  | 104 | 4092 | 1 | C. AFC Minera - C. DSM Minera | 1
256 | 912 |  | 109 | 4166 | 1 | C. ELECDA Tocopilla | 1
257 | 912 |  | 109 | 4290 | 1 | C. Tocopilla LIPESED | 1
258 | 747 |  | 87 | 1210 | 2 | 110 kV C.D. Tamaya-A | 1
259 | 817 |  | 88 | 4117 | 1 | C. Chuquicamata K1 2 | 1
260 | 817 |  | 88 | 4118 | 1 | C. Chuquicamata K1 3 | 1
261 | 736 |  | 90 | 4132 | 1 | C. Chuquicamata S/E 10A 3 | 1
262 | 736 |  | 90 | 4133 | 1 | C. Chuquicamata S/E 10A 4 | 1
263 | 736 |  | 90 | 4134 | 1 | C. Chuquicamata S/E 10A 5 | 1
264 | 736 |  | 90 | 4135 | 1 | C. Chuquicamata S/E 10A 6 | 1
265 | 818 |  | 91 | 4120 | 1 | C. Chuquicamata Km-6 2 | 1
266 | 818 |  | 91 | 4121 | 1 | C. Chuquicamata Km-6 3 | 1
267 | 818 |  | 91 | 4122 | 1 | C. Chuquicamata Km-6 4 | 1
268 | 1005 |  | 74 | 4275 | 1 | C. SGO 2 | 1
269 | 72 |  | 52 | 4222 | 1 | C. Esperanza 3 | 1
270 | 820 |  | 79 | 1411 | 1 | 220 kV Kelar-Kapatur.C1 | 1
271 | 820 |  | 79 | 1412 | 1 | 220 kV Kelar-Kapatur.C2 | 1
272 | 1050 |  | 71 | 165 | 1 | TR CAITAN 220/66kV 60MVA N1 | 1
273 | 758 |  | 75 | 4247 | 1 | C. Molyb | 1
274 | 928 |  | 114 | 464 | 1 | TR IEM 220/20kV 442MVA | 1
275 | 805 |  | 84 | 1302 | 2 | 220 kV Atacama-Esmeralda | 1
276 | 835 |  | 115 | 1317 | 2 | 220 kV Chacaya-Mejillones | 1
277 | 835 |  | 115 | 1431 | 1 | 220 kV Mejillones-O'Higgins | 1
278 | 762 |  | 72 | 926 | 2 | ATR CAPRICORNIO 220/110/13.8kV 60MVA N1 | 1
279 | 809 |  | 92 | 4192 | 1 | C. Escondida Farellón #1 | 1
280 | 809 |  | 92 | 4193 | 1 | C. Escondida Farellón #2 | 1
281 | 809 |  | 92 | 4194 | 1 | C. Escondida Farellón #3 | 1
282 | 780 |  | 68 | 4186 | 1 | C. Escondida Chimborazo #1 | 1
283 | 780 |  | 68 | 4187 | 1 | C. Escondida Chimborazo #2 | 1
284 | 780 |  | 68 | 4188 | 1 | C. Escondida Chimborazo #3 | 1
285 | 894 |  | 65 | 4184 | 1 | C. Escondida Bombeo #3 UFR | 1
286 | 867 |  | 62 | 763 | 1 | TR SULFUROS 220/69kV 62MVA N3 | 1
287 | 867 |  | 62 | 1143 | 1 | TR SULFUROS 220/69/13.8kV 138MVA N1 | 1
288 | 867 |  | 62 | 1144 | 1 | TR SULFUROS 220/69/13.8kV 138MVA N2 | 1
289 | 916 |  | 116 | 1162 | 1 | TR ZALDÍVAR 220/66/23kV 67MVA N1 | 1
290 | 916 |  | 116 | 1163 | 1 | TR ZALDÍVAR 220/66/23kV 67MVA N2 | 1
291 | 844 |  | 61 | 4202 | 1 | C. Escondida OGP1 33 #1 | 1
292 | 844 |  | 61 | 4203 | 1 | C. Escondida OGP1 33 #2 | 1
293 | 844 |  | 61 | 4204 | 1 | C. Escondida OGP1 33 #3 UFR | 1
294 | 844 |  | 61 | 4205 | 1 | C. Escondida OGP1 69 #1 | 1
295 | 844 |  | 61 | 4206 | 1 | C. Escondida OGP1 69 #3 UFR | 1
296 | 904 |  | 168 | 771 | 1 | TR TAP OFF PALESTINA 220/66kV 30MVA | 1
297 | 895 |  | 66 | 4185 | 1 | C. Escondida Bombeo #4 UFR | 1
298 | 795 |  | 64 | 1334 | 1 | 220 kV Domeyko-Laguna Seca | 1
299 | 795 |  | 64 | 1335 | 1 | 220 kV Domeyko-Planta Óxidos | 1
300 | 803 |  | 63 | 293 | 1 | TR ESCONDIDA B1 220/13.8kV 67.2MVA N1 | 1
301 | 803 |  | 63 | 294 | 1 | TR ESCONDIDA B1 220/13.8kV 67.2MVA N2 | 1
302 | 803 |  | 63 | 295 | 1 | TR ESCONDIDA B1 220/13.8kV 75MVA N3 | 1
303 | 803 |  | 63 | 296 | 1 | TR ESCONDIDA B1 220/13.8kV 75MVA N4 | 1
304 | 803 |  | 63 | 297 | 1 | TR ESCONDIDA B1 220/66kV 50MVA N5 | 1
305 | 803 |  | 63 | 298 | 1 | TR ESCONDIDA B1 220/66kV 50MVA N6 | 1
306 | 899 |  | 86 | 1148 | 1 | TR TAP OFF LLANOS 220/33/13.8kV 20MVA | 1
307 | 893 |  | 67 | 4183 | 1 | C. Escondida Bombeo #2 UFR | 1
308 | 791 |  | 69 | 4182 | 1 | C. Escondida Bombeo #1 UFR | 1
309 | 791 |  | 69 | 4189 | 1 | C. Escondida Coloso | 1
310 | 791 |  | 69 | 4190 | 1 | C. Escondida Coloso #4 | 1
311 | 791 |  | 69 | 4191 | 1 | C. Escondida Desalinisadora UFR | 1
312 | 832 |  | 56 | 544 | 1 | TR MANTOS BLANCOS 220/23kV 50MVA | 1
313 | 797 |  | 78 | 5278 | 1 | SS/AA S/E El Cobre | 1
314 | 812 |  | 55 | 1348 | 2 | 220 kV El Cobre-Gaby | 1
315 | 830 |  | 57 | 4232 | 1 | C. Lomas Bayas #1 UFR | 1
316 | 830 |  | 57 | 4233 | 1 | C. Lomas Bayas #2 UFR | 1
317 | 810 |  | 58 | 1423 | 2 | 220 kV Lomas Bayas-Fortuna | 1
318 | 756 |  | 53 | 4245 | 1 | C. Minera Antucoya UFR | 1
319 | 756 |  | 53 | 4244 | 1 | C. Minera Antucoya | 1
320 | 903 |  | 59 | 4288 | 1 | C. Tap Off Oeste -Salar | 1
321 | 903 |  | 59 | 1150 | 1 | TR TAP OFF OESTE 220/110/12.2kV 55MVA N1 | 1
322 | 778 |  | 70 | 934 | 1 | ATR CHACAYA 220/110/23kV 100MVA N3 | 1
323 | 778 |  | 70 | 1318 | 1 | 220 kV Chacaya-Molycop | 1
324 | 796 |  | 77 | 4168 | 1 | C. El Abra 1 | 1
325 | 796 |  | 77 | 4169 | 1 | C. El Abra 2 UFR | 1
326 | 796 |  | 77 | 4170 | 1 | C. El Abra 3 | 1
327 | 818 |  | 91 | 1205 | 1 | 100 kV KM6-Sopladores | 1
328 | 826 |  | 103 | 1418 | 1 | 220 kV Lagunas - PV Granja Solar | 1
329 | 916 |  | 116 | 1442 | 2 | 220 kV Nueva Zaldívar-Zaldívar | 1
330 | 778 |  | 70 | 219 | 1 | TR CHACAYA CTA 220/15kV 210MVA | 1
331 | 778 |  | 70 | 220 | 1 | TR CHACAYA CTH 220/15kV 210MVA | 1
332 | 778 |  | 70 | 215 | 1 | TR CHACAYA 220/13.8kV 176MVA N1 | 1
333 | 778 |  | 70 | 216 | 1 | TR CHACAYA 220/15kV 197MVA N2 | 1
334 | 756 |  | 53 | 1477 | 2 | 220 kV Tap Off Enlace-Antucoya | 1
335 | 902 |  | 105 | 1457 | 2 | 220 kV San Simon -Tap off Nva Victoria | 1
336 | 896 |  | 111 | 1478 | 1 | 220 kV Tap Off La Cruz-Crucero.C1 | 1
337 | 896 |  | 111 | 1479 | 1 | 220 kV Tap Off La Cruz-Crucero.C2 | 1
338 | 912 |  | 109 | 1040 | 1 | TR C. TOCOPILLA 115/5/11.5kV 28MVA N2 | 1
339 | 912 |  | 109 | 1039 | 1 | TR C. TOCOPILLA 115/5/11.5kV 28MVA N1 | 1
340 | 758 |  | 75 | 103 | 1 | TR C ATACAMA TG1A 220/15kV 165MVA | 1
341 | 758 |  | 75 | 104 | 1 | TR C ATACAMA TG1B 220/15kV 165MVA | 1
342 | 758 |  | 75 | 105 | 1 | TR C ATACAMA TG2A 220/15kV 165MVA | 1
343 | 758 |  | 75 | 106 | 1 | TR C ATACAMA TG2B 220/15kV 165MVA | 1
344 | 903 |  | 59 | 1297 | 2 | 220 kV Andes-Tap Off Oeste | 1
345 | 77 |  | 165 | 4737 | 1 | R. Coopelan 220 kV | 1
347 | 27 |  | 164 | 5077 | 1 | R. Rucue 220 kV | 1
348 | 20 |  | 31 | 4480 | 1 | I. MCDA 1 | 1
349 | 20 |  | 31 | 4481 | 1 | I. MCDA 2 | 1
350 | 783 |  | 93 | 4150 | 1 | C. Cochrane 220 kV | 1
351 | 855 |  | 76 | 4211 | 1 | C. Escondida Puri #1 | 1
352 | 855 |  | 76 | 4212 | 1 | C. Escondida Puri #2 | 1
353 | 855 |  | 76 | 4213 | 1 | C. Escondida Puri #3 | 1

## Boundary
BoundaryID | BoundaryName | MW | Mvar
1 | TR_LAMPA_220 | 45.48 | 12.56
2 | AJAHUEL_154 | 68.31 | 61.66
3 | TR_CHENA_N1 | 272.46 | 68.43
4 | TR_CHENA_N2 | 260.43 | 68.6
5 | TR_AMELIPI_N1 | 131.4 | 1.18
6 | TR_MAITENES_220 | 211.54 | 172.79
7 | SPEDRO_110 | 103.58 | 29.8
8 | ATR_QUILL_N123 | 148.42 | 51.03
9 | TR_LOSVILOS_N1 | 54.5 | 23.4
10 | TR_PAZUC_N1 | 266.22 | 45.97
11 | CASERONES_220 | 101.91 | -32.69
12 | AGROSUPER_220 | 0.18 | 9.24
13 | TR_MAITE_N1 | 32.06 | 4.91
14 | TR_MAITE_N2 | 32.77 | 5.16
15 | ATR_CARDO_N1 | 84.6 | 22.5
16 | BUIN_220 | 219.5 | -45.8
17 | AJAHUEL_110 | 171.58 | -33.24
18 | SE_ESTRELLA110 | 72.69 | 11.9
19 | NEPTUNO_220 | 43.44 | 21.65
20 | ATR_RACON_N1 | 95.67 | 32.41
21 | DALMAG_110 | 74.5 | 22.1
22 | R_PAPOSO | 2.06 | -0.5
23 | TR_MANZA2201 | 2.5 | 1.9
24 | TR_ESALTO220 | 453.2 | 62.6
25 | CNAVIA_TR_N1 | 254.48 | 93.71
26 | CNAVIA_TR_N2 | 254.63 | 94.81
27 | CNAVIA_TR_N3 | 254.63 | 94.81
28 | PORTEZUELO_220 | 87.32 | 0.93
29 | TR_ASANTA_N1 | 159.94 | 108.33
30 | COIPA_220 | 12.18 | -8.18
31 | SEM_CANDELARIA | 58.7 | 11.9
32 | L_SE_SAG | 31.3 | 25
33 | Load1 | 42.9 | 15
34 | TR_CORDILL220 | 30.3 | 20.5
35 | TR_CHICUREO2202 | 18.3 | 4.3
36 | L_PIUQUENES220 | 141.6 | -26
37 | L_CLEONES | 0 | -9.2
38 | TR_MANZA2202 | 56.24 | 6
39 | TR_CHICUREO2201 | 0.8 | 1.6
40 | CANDELARIA_220 | 94.29 | 9.61
41 | TR_LALIGUA_N1 | 24.13 | -0.75
42 | TAP_MAURO220 | 33.09 | 2.91
43 | TR_POLVORA_N1 | 39.92 | -39.85
44 | TR_CASABLANCA_N1 | 32.57 | -2.62
45 | PORTEZUELO_110 | 0 | 0
46 | TR_LALMEND_N1 | 219.68 | 48
47 | TR_ALFALFAL_N1 | 50.09 | 4.43
48 | TR_CORDILLERA220 | 187.28 | 18.72
49 | TR_RTOMIC | 56.93 | 2.38
50 | TR_MMH | 104.07 | 32.8
51 | TR_ELTESORO | 0.1 | 0.1
52 | TR_ESPERANZA | 114.6 | 24
53 | TR_ANTUCOYA | 37 | 10.8
54 | EB_SGORDA_220 | 24.91 | 4.79
55 | TR_GABY | 37.67 | 14.08
56 | TR_MBLANCOS | 23.9 | 11.9
57 | TR_LBAYAS | 28 | 2
58 | TR_FORTUNA | 14.1 | 0.5
59 | TR_O_MINSAL_N1 | 61.64 | 28.73
60 | TR_NZALDIVAR | 22.97 | 4.66
61 | TR_OGP1 | 149.6 | 40.4
62 | TR_SULFUROS | 72.44 | 26.86
63 | TR_ESCONDIDA | 108.8 | 13.6
64 | TR_DOMEYKO | 165.19 | 44.27
65 | TR_BOM3_220 | 5.7 | -1.5
66 | TR_BOM4_220 | 5.7 | -1.5
67 | TR_BOM2_220 | 5.7 | 1.5
68 | TR_CHIMBORA | 25.5 | 5.3
69 | TR_COLOSO | 134.78 | 31.26
70 | TR_CHACAYA110 | 60.57 | 25.05
71 | CAITAN220 | 0 | 0.9
72 | CAPRICOR_110 | 60.47 | 17.38
73 | TR_SPENCE | 105.68 | 13
74 | TR_PALLATA | 0 | 0
75 | TR_ATACAM23 | 4.7 | 1.7
76 | TR_PURI220 | 25.5 | 5.3
77 | TR_ELABRA | 107.1 | 3.6
78 | TR_ELCOBRE | 3.9 | 2
79 | TR_KELLAR | 0.3 | 0.6
80 | SAUX_U16 | 12.1 | 5
81 | TR_CHAMY_SSAA | 2.7 | 0.7
82 | L_CALAM | 5.9 | 1.9
83 | TR_TCHITACK | 30 | 0
84 | TR_ESMERAL110 | 82.1 | 18.8
85 | TR_ANGAMOS | 0.2 | 1.7
86 | TR_LLANOS220 | 5.7 | 0.5
87 | L_SEA_CHU | 21.7 | -18
88 | L_SK1_CHU | 14 | -8.6
89 | L_SE10_CHU | 28 | 0.8
90 | L_SE10A | 51.5 | 11.2
91 | L_SKM6 | 66.8 | 10.8
92 | TR_FARELLON | 25.5 | 5.3
93 | L_COCHRA | 0.7 | 0.9
94 | TR_COLLAHU | 149.4 | 9.2
95 | TR_QBLANCA | 14.9 | 1.2
96 | TR_GEOGLIFOS | 31 | 6.84
97 | TR_PARINACOTA | 56.25 | -8.5
98 | COLLAH_PS | 32.42 | -0.56
99 | TR_CONDORES | 71.37 | 35.52
100 | Puerto_CMDIC | 12.96 | 6.5
101 | TR_PALMON | 21.63 | 5.4
102 | TR_PPATACHE | 13.54 | 2.78
103 | PUQUIOS220 | 173 | 24
104 | Lagunas23 | 0 | 0
105 | TR_NVICTORIA | 28 | 12.5
106 | TR_NORGENER | 2.2 | 0.6
107 | TR_SGORDA | 226.5 | 68.9
108 | AA100_110 | 1.8 | 8.7
109 | TR_TOCOPILLA | 13.5 | 17.4
110 | TR_BARRILES | 11.06 | 3.87
111 | TR_LA_CRUZ | 11.01 | 2.4
112 | TR_SALAR_SE | 10.6 | 18.9
113 | TR_NINSAL_N2 | 14.6 | 5.91
114 | LF_IEM | 3.5 | 0.3
115 | TR_MEJILLON | 59.26 | 13.89
116 | TR_ZALDI220 | 33.61 | 3.74
117 | L_GUAC220 | 13 | 6.4
118 | CNEGRON_220 | 25.67 | -6.31
119 | TR_SPEDRO220 | 96.6 | 23.4
120 | LPIUQUE_220 | 178.18 | -7.06
121 | PICOLTUE_220 | 6.65 | 9.5
122 | TCHOLG_220 | 13.6 | 5.8
123 | MINERO_220 | 169.2 | 39.6
124 | MAULE_220 | 92.64 | 24
125 | TR_CHILOE_110 | 34.16 | 3
126 | TR_PARGUA_220 | 15.1 | 9.4
127 | ATR_VALDIV_220 | 39.3 | 7.41
128 | ATR_LASTARR_220 | 26.79 | -1.06
129 | TR_ITAHUE_N1 | 68.23 | 26.68
130 | TR_MELIPULLI110 | 62.2 | 6.7
131 | TINGUIRI_220 | 200.12 | 79.82
132 | l_CUNCO110 | 0 | -2.8
133 | TR_MARIQUINA | 15.36 | 3.31
134 | ATR_PICHIRRO | 44.1 | 8.2
135 | PILAUCO_220 | 57.2 | 3.4
136 | FCR_154 | 90.52 | 45.82
137 | L_CMPC110 | 29.8 | 8.8
138 | L_STAMARIA220 | 1.8 | 1.9
139 | TR_DUQUE_N1 | 16.16 | 0.56
140 | L_LLANQUI | 32 | 7.8
141 | L_PTOMONTT | 24 | 0.4
142 | MELI_220_66 | 38 | 12.1
143 | TR_TUNICHE_N1 | 57.69 | -0.6
144 | TR_MATAQ_220 | 16.97 | -2.03
145 | TR_DICHATO | 36.83 | 6.48
146 | TR_NVACAUQUE | 32.21 | 18.76
147 | TR_NIRIVI | 29.73 | 12.54
148 | TR_VARONES | 37.16 | 6.8
149 | ATR_METR_220_1 | 48.19 | -3.91
150 | TR_NVA_VALD | 16.76 | 7
151 | Load2 | 32.78 | 5.84
152 | TR_LPEU_N1 | 32.43 | 14
153 | TR_TEMUCO66 | 91.23 | 28.56
154 | CLAJA_220 | 10.61 | -8.06
155 | INFOR_220 | 17.52 | 7.01
156 | TR_STAFE_220 | 43.12 | 11.43
157 | TR_CPACIFICO | 18.05 | 9.56
158 | CHARRUA_154 | 155.04 | 62.45
159 | CONCEPCION_220 | 128.4 | 35.4
160 | TR_HUALQUI_220 | 32.82 | 5.05
161 | TR_HUALP_N1 | 84.9 | -24.64
162 | TR_LGUINDOS | 39.73 | 12.88
163 | TR_MAPA | 33.1 | -18.9
164 | L_RUCUE220 | 1.29 | 0.27
165 | L_MAMPIL220 | 1.86 | 0.18
166 | TR_COLBUN_N1 | 98.24 | 33.28
167 | TR_EL_LOA | 23.51 | -0.4
168 | ELPENON_220 | 14.5 | 0.4

## BoundaryElm
BoundaryElmID | BoundaryID | PsrID | TerminalSideID
1 | 97 | 5109 | 3
2 | 99 | 5097 | 3
3 | 101 | 5111 | 3
4 | 101 | 5112 | 3
5 | 102 | 1426 | 1
6 | 102 | 1427 | 1
7 | 100 | 1291 | 1
8 | 96 | 1395 | 2
9 | 96 | 1396 | 2
10 | 151 | 5309 | 3
11 | 151 | 5310 | 3
12 | 125 | 3861 | 1
13 | 125 | 0 | 0
14 | 125 | 3916 | 1
15 | 126 | 5299 | 3
16 | 130 | 5297 | 3
17 | 130 | 5298 | 3
18 | 140 | 5318 | 3
19 | 135 | 3898 | 1
20 | 134 | 5315 | 3
21 | 134 | 5316 | 3
22 | 95 | 1305 | 2
23 | 127 | 5305 | 3
24 | 127 | 5306 | 3
25 | 133 | 3656 | 1
26 | 128 | 5295 | 3
27 | 132 | 4939 | 3
28 | 152 | 5314 | 3
29 | 153 | 5302 | 3
30 | 153 | 5303 | 3
31 | 153 | 5304 | 3
32 | 153 | 5301 | 3
33 | 139 | 5311 | 3
34 | 157 | 4839 | 3
35 | 157 | 4840 | 3
36 | 156 | 5267 | 3
37 | 156 | 5268 | 3
38 | 154 | 4836 | 3
39 | 154 | 4837 | 3
40 | 154 | 4838 | 3
41 | 154 | 5260 | 3
42 | 122 | 4879 | 3
43 | 136 | 5294 | 3
44 | 162 | 5275 | 3
45 | 161 | 5292 | 3
46 | 159 | 5291 | 3
47 | 158 | 5269 | 3
48 | 160 | 5293 | 3
49 | 146 | 3055 | 1
50 | 147 | 3347 | 2
51 | 124 | 5255 | 3
52 | 129 | 5251 | 3
53 | 166 | 5044 | 3
54 | 166 | 5043 | 3
55 | 131 | 3293 | 1
56 | 131 | 3295 | 1
57 | 1 | 553 | 1
58 | 141 | 1126 | 1
59 | 121 | 1125 | 1
60 | 155 | 981 | 1
61 | 155 | 982 | 1
62 | 155 | 983 | 1
63 | 147 | 3050 | 1
64 | 146 | 3156 | 2
65 | 163 | 1057 | 1
66 | 163 | 1058 | 1
67 | 143 | 3155 | 2
68 | 143 | 3164 | 1
69 | 143 | 3166 | 1
70 | 143 | 3341 | 2
71 | 143 | 3165 | 1
72 | 143 | 3167 | 1
73 | 45 | 5216 | 3
74 | 45 | 5201 | 3
75 | 18 | 4727 | 3
76 | 5 | 5197 | 3
77 | 5 | 5214 | 3
78 | 123 | 5323 | 3
79 | 123 | 5324 | 3
80 | 123 | 5325 | 3
81 | 47 | 5187 | 3
82 | 46 | 5195 | 3
83 | 46 | 2593 | 1
84 | 46 | 2590 | 1
85 | 17 | 5208 | 3
86 | 17 | 5209 | 3
87 | 17 | 2564 | 1
88 | 137 | 5047 | 3
89 | 3 | 5193 | 3
90 | 3 | 5194 | 3
91 | 25 | 5189 | 3
92 | 25 | 5188 | 3
93 | 25 | 5190 | 3
94 | 19 | 564 | 1
95 | 19 | 565 | 1
96 | 24 | 5183 | 3
97 | 24 | 5184 | 3
98 | 35 | 600 | 1
99 | 39 | 599 | 1
100 | 23 | 549 | 1
101 | 23 | 550 | 1
102 | 38 | 613 | 1
103 | 38 | 614 | 1
104 | 1 | 554 | 1
105 | 1 | 555 | 1
106 | 43 | 5181 | 3
107 | 29 | 5172 | 3
108 | 29 | 5171 | 3
109 | 32 | 439 | 1
110 | 32 | 440 | 1
111 | 34 | 451 | 1
112 | 34 | 452 | 1
113 | 33 | 2356 | 1
114 | 33 | 2355 | 1
115 | 33 | 2327 | 2
116 | 20 | 5218 | 3
117 | 8 | 5168 | 3
118 | 8 | 5167 | 3
119 | 8 | 5166 | 3
120 | 7 | 2527 | 1
121 | 7 | 2529 | 1
122 | 7 | 2561 | 1
123 | 7 | 2560 | 2
124 | 7 | 524 | 1
125 | 7 | 2384 | 1
126 | 7 | 485 | 1
127 | 7 | 484 | 1
128 | 7 | 523 | 1
129 | 36 | 365 | 1
130 | 36 | 366 | 1
131 | 36 | 367 | 1
132 | 42 | 370 | 1
133 | 42 | 371 | 1
134 | 9 | 5153 | 3
135 | 9 | 5165 | 3
136 | 9 | 375 | 1
137 | 9 | 436 | 1
138 | 10 | 2132 | 1
139 | 10 | 5157 | 3
140 | 10 | 5159 | 3
141 | 10 | 5158 | 3
142 | 10 | 5156 | 3
143 | 13 | 2056 | 1
144 | 13 | 0 | 0
145 | 13 | 1932 | 1
146 | 13 | 5128 | 3
147 | 13 | 5129 | 3
148 | 117 | 1907 | 2
149 | 117 | 1908 | 2
150 | 117 | 1909 | 2
151 | 117 | 1910 | 2
152 | 15 | 1866 | 1
153 | 15 | 5123 | 3
154 | 15 | 5124 | 3
155 | 15 | 5125 | 3
156 | 118 | 1864 | 1
157 | 30 | 304 | 1
158 | 30 | 305 | 1
159 | 22 | 1906 | 1
160 | 21 | 5126 | 4
161 | 21 | 5127 | 4
162 | 21 | 292 | 1
163 | 21 | 310 | 1
164 | 21 | 336 | 1
165 | 21 | 1898 | 1
166 | 21 | 1899 | 1
167 | 21 | 2024 | 1
168 | 21 | 1896 | 1
169 | 138 | 1026 | 1
170 | 158 | 3373 | 2
171 | 158 | 3366 | 2
172 | 158 | 3367 | 2
173 | 158 | 3487 | 2
174 | 158 | 3489 | 2
175 | 166 | 2906 | 1
176 | 163 | 3584 | 1
177 | 133 | 3682 | 1
178 | 6 | 3005 | 1
179 | 6 | 3013 | 2
180 | 135 | 3811 | 1
181 | 146 | 848 | 1
182 | 146 | 4804 | 3
183 | 15 | 1933 | 1
184 | 13 | 0 | 0
185 | 13 | 2049 | 1
186 | 141 | 3672 | 2
187 | 141 | 3673 | 2
188 | 121 | 3778 | 1
189 | 121 | 3779 | 1
190 | 135 | 3816 | 1
191 | 135 | 3821 | 1
192 | 153 | 3680 | 1
193 | 153 | 3681 | 1
194 | 158 | 1032 | 1
195 | 121 | 3772 | 1
196 | 121 | 3787 | 1
197 | 8 | 791 | 1
198 | 153 | 1136 | 1
199 | 9 | 2263 | 2
200 | 9 | 2124 | 1
201 | 8 | 2931 | 2
202 | 8 | 2932 | 2
203 | 15 | 2007 | 1
204 | 98 | 4283 | 4
205 | 98 | 4284 | 4
206 | 94 | 135 | 1
207 | 103 | 1810 | 1
208 | 105 | 5121 | 4
209 | 49 | 1839 | 2
210 | 106 | 1328 | 1
211 | 106 | 1329 | 1
212 | 110 | 5120 | 4
213 | 111 | 19 | 1
214 | 167 | 5098 | 3
215 | 80 | 4255 | 3
216 | 87 | 1256 | 2
217 | 87 | 1257 | 2
218 | 81 | 1258 | 1
219 | 88 | 181 | 1
220 | 89 | 1261 | 2
221 | 89 | 1254 | 2
222 | 89 | 1253 | 1
223 | 90 | 83 | 1
224 | 90 | 84 | 1
225 | 91 | 187 | 1
226 | 112 | 5113 | 6
227 | 112 | 5115 | 4
228 | 112 | 5114 | 4
229 | 108 | 4275 | 4
230 | 108 | 4276 | 4
231 | 108 | 4277 | 4
232 | 50 | 1617 | 1
233 | 50 | 1326 | 2
234 | 83 | 1622 | 2
235 | 74 | 17 | 1
236 | 73 | 1333 | 2
237 | 82 | 5090 | 4
238 | 51 | 1372 | 2
239 | 93 | 4233 | 4
240 | 93 | 4234 | 4
241 | 54 | 1298 | 2
242 | 107 | 1748 | 2
243 | 52 | 165 | 1
244 | 52 | 166 | 1
245 | 85 | 4259 | 3
246 | 85 | 4260 | 3
247 | 54 | 5100 | 3
248 | 94 | 10 | 1
249 | 94 | 134 | 1
250 | 104 | 1 | 1
251 | 109 | 74 | 1
252 | 109 | 75 | 1
253 | 87 | 1266 | 2
254 | 88 | 182 | 1
255 | 88 | 183 | 1
256 | 90 | 85 | 1
257 | 90 | 86 | 1
258 | 90 | 87 | 1
259 | 90 | 88 | 1
260 | 91 | 5 | 1
261 | 91 | 6 | 1
262 | 91 | 7 | 1
263 | 74 | 18 | 1
264 | 52 | 167 | 1
265 | 79 | 1472 | 1
266 | 79 | 1473 | 1
267 | 71 | 4266 | 3
268 | 75 | 45 | 1
269 | 114 | 4175 | 3
270 | 84 | 1294 | 2
271 | 115 | 1303 | 2
272 | 115 | 1327 | 1
273 | 72 | 5091 | 4
274 | 92 | 170 | 1
275 | 92 | 171 | 1
276 | 92 | 172 | 1
277 | 68 | 130 | 1
278 | 68 | 131 | 1
279 | 68 | 132 | 1
280 | 65 | 13 | 1
281 | 62 | 4352 | 3
282 | 62 | 5116 | 3
283 | 62 | 5117 | 3
284 | 116 | 5118 | 3
285 | 116 | 5119 | 3
286 | 61 | 215 | 1
287 | 61 | 216 | 1
288 | 61 | 217 | 1
289 | 61 | 218 | 1
290 | 61 | 219 | 1
291 | 168 | 4363 | 3
292 | 66 | 270 | 1
293 | 64 | 1309 | 1
294 | 64 | 1310 | 1
295 | 63 | 4292 | 3
296 | 63 | 4293 | 3
297 | 63 | 4294 | 3
298 | 63 | 4295 | 3
299 | 63 | 4296 | 3
300 | 63 | 4297 | 3
301 | 86 | 5068 | 3
302 | 67 | 12 | 1
303 | 69 | 138 | 1
304 | 69 | 139 | 1
305 | 69 | 140 | 1
306 | 69 | 141 | 1
307 | 56 | 4315 | 3
308 | 78 | 149 | 1
309 | 55 | 1314 | 2
310 | 57 | 202 | 1
311 | 57 | 203 | 1
312 | 58 | 1325 | 2
313 | 53 | 107 | 1
314 | 53 | 106 | 1
315 | 59 | 20 | 1
316 | 59 | 5122 | 3
317 | 70 | 5077 | 3
318 | 70 | 1304 | 1
319 | 77 | 146 | 1
320 | 77 | 147 | 1
321 | 77 | 148 | 1
322 | 91 | 1263 | 1
323 | 103 | 1324 | 1
324 | 116 | 1331 | 2
325 | 70 | 4225 | 3
326 | 70 | 4226 | 3
327 | 70 | 4231 | 3
328 | 70 | 4232 | 3
329 | 53 | 1344 | 2
330 | 105 | 1335 | 2
331 | 111 | 1345 | 1
332 | 111 | 1346 | 1
333 | 109 | 5086 | 3
334 | 109 | 5085 | 3
335 | 75 | 4219 | 3
336 | 75 | 4220 | 3
337 | 75 | 4221 | 3
338 | 75 | 4222 | 3
339 | 59 | 1293 | 2
340 | 165 | 1007 | 1
341 | 164 | 1017 | 1
342 | 31 | 368 | 1
343 | 31 | 369 | 1
344 | 93 | 9 | 1
345 | 76 | 237 | 1
346 | 76 | 238 | 1
347 | 76 | 239 | 1

## Terminal
TermID | PsrID | TerminalSideID | MW | Mvar | u_mag | u_deg
1 | 1 | 1 | 9.3 | 4.9 | 1.0492 | 48.7638
2 | 2 | 1 | 10.4 | 0.7 | 1.0252 | 42.4879
3 | 5 | 1 | 21 | 1.8 | 1.0481 | 45.1573
4 | 6 | 1 | 17.7 | 1.9 | 1.0481 | 45.1573
5 | 9 | 1 | 3 | 0.1 | 1.0138 | 52.4593
6 | 10 | 1 | 25.5 | 2.5 | 1.0429 | 45.3507
7 | 11 | 1 | 0.5 | -3.3 | 1.0304 | 50.0323
8 | 12 | 1 | 5.8 | 1.4 | 1.0318 | 43.4141
9 | 13 | 1 | 3.6 | 1.4 | 1.0164 | 41.9919
10 | 18 | 1 | 99.5 | -6.5 | 1.0448 | 43.9367
11 | 19 | 1 | 3.7 | 1.1 | 1.0486 | 47.7028
12 | 20 | 1 | 4.3 | -0.7 | 1.0324 | 43.7767
13 | 21 | 1 | 6.6 | 2 | 1.0502 | 47.7484
14 | 22 | 1 | 0.6 | 1.2 | 1.0502 | 47.7484
15 | 23 | 1 | 6.5 | 1 | 1.049 | 47.3644
16 | 25 | 1 | 16.6 | 3.1 | 1.0482 | 47.1958
17 | 26 | 1 | 16.4 | 2.8 | 1.0482 | 47.1958
18 | 27 | 1 | 16.5 | 2.8 | 1.0482 | 47.1958
19 | 28 | 1 | 5.7 | 2.2 | 1.0482 | 47.1958
20 | 29 | 1 | 0 | 0.2 | 1.0482 | 47.1958
21 | 31 | 1 | 9.3 | 1.4 | 1.0321 | 10.8238
22 | 32 | 1 | 9 | 1.1 | 1.0321 | 10.8238
23 | 33 | 1 | 3 | -1.1 | 1.0324 | 10.9213
24 | 34 | 1 | 5.7 | 1.3 | 1.0324 | 10.9213
25 | 36 | 1 | 6 | 2.7 | 1.0205 | 10.1623
26 | 37 | 1 | 0.2 | 0.4 | 1.0135 | 20.5544
27 | 39 | 1 | 26 | 17.4 | 1.0167 | 78.6718
28 | 45 | 1 | 5.6 | -4.4 | 1.0478 | 45.9103
29 | 50 | 1 | 5.85 | 1.4 | 0.99927 | 44.8461
30 | 51 | 1 | 5.85 | 1.4 | 0.99942 | 44.8915
31 | 52 | 1 | 6.8 | 4.25 | 0.9657 | 44.2685
32 | 53 | 1 | 6.8 | 4.25 | 0.96624 | 44.3262
33 | 55 | 1 | -19 | 1.1319 | 1.0368 | 51.589
34 | 56 | 1 | 5.3 | -2.3 | 1.0353 | 42.3946
35 | 58 | 1 | 18.5 | 10.2 | 1.0223 | 24.3443
36 | 59 | 1 | 19.8 | 10.7 | 1.0221 | 24.3254
37 | 60 | 1 | 6.8 | -2.1 | 1.0498 | 16.7575
38 | 61 | 1 | 7.7 | 30.7 | 0.9307 | 14.2222
39 | 65 | 1 | 0.1 | 0.1 | 1.0454 | 47.1029
40 | 66 | 1 | 5.4 | 1.9 | 0.99975 | 77.15
41 | 68 | 1 | 0.6 | -1 | 1.0174 | 19.6627
42 | 69 | 1 | 0.1 | -0.2 | 1.0036 | 18.6336
43 | 73 | 1 | 5.9 | 1.8 | 0.99999 | 17.4293
44 | 74 | 1 | 0.3 | -0.5 | 1.1337 | 47.3722
45 | 75 | 1 | 6.6 | 1.6 | 1.1337 | 47.3722
46 | 76 | 1 | 4.1 | 0.1 | 1.0457 | 45.1616
47 | 77 | 1 | 2.7 | 0.8 | 1.0457 | 45.1616
48 | 78 | 1 | 7.6 | 0.2 | 1.0457 | 45.1616
49 | 79 | 1 | 2.4 | 2.2 | 1.0457 | 45.1616
50 | 80 | 1 | 3.8 | 2.4 | 1.0457 | 45.1616
51 | 81 | 1 | 3.9 | 1.8 | 1.0457 | 45.1616
52 | 82 | 1 | 16.5 | 2.4 | 1.0457 | 45.1616
53 | 83 | 1 | -2 | -1.3 | 1.0457 | 45.1616
54 | 84 | 1 | 17.7 | 14.7 | 1.0457 | 45.1616
55 | 85 | 1 | 15.3 | 13.7 | 1.0457 | 45.1616
56 | 86 | 1 | 16.4 | -4.2 | 1.0457 | 45.1616
57 | 87 | 1 | -1.9 | -1.3 | 1.0457 | 45.1616
58 | 88 | 1 | -2 | -1.4 | 1.0457 | 45.1616
59 | 89 | 1 | 0.1 | 0.1 | 1.0471 | 45.3732
60 | 90 | 1 | 0.6 | -0.3 | 1.0471 | 45.3732
61 | 91 | 1 | 0 | 0.2 | 1.0471 | 45.3732
62 | 92 | 1 | 0.5 | -0.9 | 1.0471 | 45.3732
63 | 93 | 1 | 5.8 | -1.2 | 1.0471 | 45.3732
64 | 94 | 1 | 2.6 | -4.3 | 1.0471 | 45.3732
65 | 96 | 1 | -0.8 | -1 | 1.0471 | 45.3732
66 | 97 | 1 | 7.9 | 0.7 | 1.0471 | 45.3732
67 | 98 | 1 | 16.1 | 2.1 | 1.031 | 45.557
68 | 100 | 1 | 1.3 | -1 | 1.0229 | 42.5066
69 | 101 | 1 | 8.3 | 1.9 | 1.0229 | 42.5066
70 | 102 | 1 | 8.2 | 1.9 | 1.0229 | 42.5066
71 | 103 | 1 | 21.3 | 11 | 1.0055 | 16.8691
72 | 104 | 1 | 6.9389e-18 | -0.2 | 1.0289 | 15.2237
73 | 105 | 1 | 11.3 | 0.8 | 1.0445 | 41.4666
74 | 106 | 1 | 14.7 | 2.1 | 1.0518 | 47.0626
75 | 107 | 1 | 15.3 | 2.1 | 1.0518 | 47.0626
76 | 110 | 1 | -3.1 | 3.6 | 0.99188 | 27.0082
77 | 111 | 1 | 5.2 | 4.8 | 1.0099 | 55.6553
78 | 112 | 1 | 0.1 | 0.1 | 1.0099 | 55.6553
79 | 115 | 1 | 19 | 5 | 0.99788 | 41.0859
80 | 116 | 1 | 2.3 | 0.9 | 0.98701 | 49.6195
81 | 119 | 1 | 2.4 | -4.9 | 1.0594 | 43.8025
82 | 123 | 1 | 10.5 | 4 | 1.006 | 41.0464
83 | 124 | 1 | 27 | 2.6 | 1.006 | 41.0464
84 | 125 | 1 | 0.1 | 0.5 | 1.0684 | 48.6867
85 | 126 | 1 | 0.3 | 0.1 | 1.0684 | 48.6867
86 | 127 | 1 | 17.7 | 1.1 | 1.0556 | 12.3834
87 | 128 | 1 | 1.4 | -1.1 | 1.0203 | 20.8422
88 | 129 | 1 | 0.4 | 2.7756e-17 | 1.0471 | 45.3633
89 | 130 | 1 | 15.3 | 7.3 | 1.0059 | 41.5894
90 | 131 | 1 | 9.3 | 3.4 | 1.0059 | 41.5894
91 | 132 | 1 | 15.4 | 5.9 | 1.0059 | 41.5894
92 | 133 | 1 | 17 | 6.4 | 1.0122 | 49.9202
93 | 134 | 1 | 25.1 | 2.1 | 1.0429 | 45.3507
94 | 135 | 1 | 25.6 | 2.1 | 1.0429 | 45.3507
95 | 136 | 1 | 41.7 | 9.7 | 1.0264 | 11.8124
96 | 137 | 1 | 41.6 | 6 | 1.0264 | 11.8124
97 | 138 | 1 | 40.5 | 9.6 | 1.0366 | 43.7909
98 | 140 | 1 | 21.1 | 4.4 | 1.0366 | 43.7909
99 | 141 | 1 | 25.7 | 11.6 | 1.0366 | 43.7909
100 | 142 | 1 | -0.2 | -9.5 | 1.0481 | 47.5453
101 | 143 | 1 | 12.4 | -1.2 | 1.046 | 41.6657
102 | 146 | 1 | 27.1 | 5.7 | 1.0415 | 44.5094
103 | 147 | 1 | 26.4 | 0.9 | 1.0415 | 44.5094
104 | 148 | 1 | 26.5 | 0.8 | 1.0415 | 44.5094
105 | 149 | 1 | 4 | -3.3 | 1.0459 | 44.8368
106 | 150 | 1 | 2.9 | -3.8 | 1.0655 | 42.2233
107 | 151 | 1 | 7.6 | -2 | 1.0655 | 42.2233
108 | 152 | 1 | 8.1 | -1.9 | 1.0644 | 46.7717
109 | 153 | 1 | 6.9 | 0.5 | 1.0341 | 9.9197
110 | 154 | 1 | 11.6 | 0.4 | 1.0496 | 46.1459
111 | 155 | 1 | 11.6 | 0.4 | 1.0496 | 46.1459
112 | 156 | 1 | 10.4 | -8.3 | 1.0512 | 48.0334
113 | 157 | 1 | 2.35 | 0.87 | 1.0079 | 38.4975
114 | 158 | 1 | 12.76 | 8.08 | 1.0079 | 38.4975
115 | 159 | 1 | 0.62 | 0.54 | 1.0072 | 40.7223
116 | 160 | 1 | 24 | 2.5 | 1.0003 | 37.4422
117 | 161 | 1 | 26.7 | 0.7 | 1.0107 | 37.1201
118 | 162 | 1 | 33.4 | 10.5 | 1.006 | 37.3399
119 | 163 | 1 | 21.5 | 1.7 | 1.011 | 38.5552
120 | 165 | 1 | 30 | 5.8962 | 1.0489 | 46.0766
121 | 166 | 1 | 30.2 | 6.0581 | 1.0489 | 46.0766
122 | 167 | 1 | 30.1 | 5.9768 | 1.0489 | 46.0766
123 | 168 | 1 | 17.9 | 1 | 1.0481 | 40.2778
124 | 169 | 1 | 16.8 | 2 | 1.0309 | 38.956
125 | 170 | 1 | 17.3 | 8.9 | 1.0359 | 45.8549
126 | 171 | 1 | 7.1 | 2.6 | 1.0359 | 45.8549
127 | 172 | 1 | 17.3 | 7.4 | 1.0359 | 45.8549
128 | 174 | 1 | 10.8 | 1.1 | 1.0443 | 44.5703
129 | 175 | 1 | 15.3 | -4.4 | 1.0471 | 43.7517
130 | 176 | 1 | 22.6 | -3.2 | 1.0471 | 43.7517
131 | 177 | 1 | 2.6 | -0.1 | 1.035 | 42.3409
132 | 181 | 1 | 9.2 | 0.2 | 1.0461 | 45.1775
133 | 182 | 1 | 9.2 | -1.8 | 1.0461 | 45.1775
134 | 183 | 1 | 12 | -2.8 | 1.0461 | 45.1775
135 | 187 | 1 | 9.4 | 1.8 | 1.0481 | 45.1573
136 | 188 | 1 | 1.3 | -0.65 | 1.0293 | 51.3211
137 | 189 | 1 | 2.9 | 1.8 | 1.0007 | 40.7076
138 | 190 | 1 | 11.9 | 3.5 | 1.0291 | 7.0792
139 | 191 | 1 | 36.4 | 0.9 | 1.0044 | 6.3657
140 | 192 | 1 | 36.4 | 0.8 | 1.0044 | 6.3657
141 | 193 | 1 | 36.2 | 0.8 | 1.0044 | 6.3657
142 | 194 | 1 | 12.39 | 8.35 | 1.0043 | 68.358
143 | 195 | 1 | 2.69 | 0.56 | 1.0074 | 69.7698
144 | 198 | 1 | 4.31 | 0.16 | 0.99349 | 37.9646
145 | 199 | 1 | 4.01 | 0.13 | 0.99626 | 38.2411
146 | 200 | 1 | 17.6 | 4.6 | 0.99626 | 38.2411
147 | 201 | 1 | 19.5 | 5.3 | 0.99349 | 37.9646
148 | 202 | 1 | 14.8 | 0.9 | 1.0445 | 44.602
149 | 203 | 1 | 13.7 | -2.6 | 1.0445 | 44.602
150 | 204 | 1 | 23.2 | 1.4 | 1.0468 | 12.5824
151 | 206 | 1 | 6 | 4.6 | 1.0456 | 12.0402
152 | 207 | 1 | 4.5 | 5.7 | 1.0456 | 12.0402
153 | 208 | 1 | 14.8 | 0.4 | 1.0454 | 46.2764
154 | 209 | 1 | 47.2 | 1.4 | 1.0454 | 46.2764
155 | 210 | 1 | 17.7 | 3.9 | 1.0362 | 45.5108
156 | 211 | 1 | 31.1 | 10 | 1.0082 | 39.6572
157 | 212 | 1 | 1.4 | -0.5 | 1.0513 | 47.5402
158 | 215 | 1 | 19.4 | 10.6 | 0.99619 | 40.4293
159 | 216 | 1 | 19.4 | 10.6 | 0.99619 | 40.4293
160 | 217 | 1 | 62.9 | 37.8 | 0.99619 | 40.4293
161 | 218 | 1 | 26.5 | 14.4 | 0.99619 | 40.4293
162 | 219 | 1 | 19.4 | 10.6 | 0.99619 | 40.4293
163 | 220 | 1 | 3.7 | -0.8 | 1.004 | 9.8983
164 | 221 | 1 | 4.5 | -0.6 | 1.004 | 9.8983
165 | 222 | 1 | 0.7 | 0.2 | 1.049 | 48.5905
166 | 223 | 1 | 6.1 | 1.4 | 1.0487 | 48.5593
167 | 224 | 1 | 18.3 | 1.9 | 1.0297 | 45.4018
168 | 225 | 1 | 14.2 | 0.5 | 1.0295 | 45.3283
169 | 226 | 1 | 12.8 | 4.5 | 1.0477 | 48.4425
170 | 227 | 1 | 0.7 | 0.9 | 1.0477 | 48.4427
171 | 230 | 1 | 4.6 | 0.8 | 1.0067 | 40.3967
172 | 231 | 1 | 29.5 | 12.6 | 1.0009 | 37.6994
173 | 232 | 1 | -0.9 | -1.5 | 1.0198 | 21.9093
174 | 235 | 1 | 9.7 | 5.4 | 1.0128 | 50.0161
175 | 236 | 1 | 7.4 | 4.2 | 1.0128 | 50.0161
176 | 237 | 1 | 13.6 | 9.4 | 1.0126 | 42.6366
177 | 238 | 1 | 7 | 5.2 | 1.0126 | 42.6366
178 | 239 | 1 | 20.2 | 12 | 1.0126 | 42.6366
179 | 241 | 1 | -1.9 | 1.3 | 1.0162 | 50.5253
180 | 242 | 1 | -1.9 | 1.3 | 1.0162 | 50.5253
181 | 243 | 1 | -1.9 | 2.3 | 1.0162 | 50.5253
182 | 244 | 1 | 25.2 | -5.3 | 1.0504 | 45.8294
183 | 246 | 1 | 22 | 1.8 | 1.0504 | 45.8294
184 | 247 | 1 | 5.25 | 1.35 | 1.0308 | 14.0407
185 | 248 | 1 | 5.25 | 1.35 | 1.0308 | 14.039
186 | 250 | 1 | 61.2 | 2.5 | 1.0534 | 47.4415
187 | 251 | 1 | 60.9 | 3.6 | 1.0534 | 47.4415
188 | 252 | 1 | 8.5 | 3.8 | 1.0476 | 45.1223
189 | 253 | 1 | -1.5 | -1.5 | 1.0476 | 45.1223
190 | 255 | 1 | 30.4 | 3 | 1.0445 | 43.8761
191 | 256 | 1 | 12.7 | 6.7 | 1.0038 | 40.9559
192 | 257 | 1 | 6.5 | 1.7 | 1.0187 | 51.231
193 | 259 | 1 | 46.5 | 4.4 | 1.0454 | 46.2982
194 | 260 | 1 | 6 | 1.2 | 1.0495 | 47.4905
195 | 261 | 1 | -1.2 | 2.5 | 1.0003 | 41.15
196 | 264 | 1 | 19.7 | 2 | 1.0038 | 68.3223
197 | 265 | 1 | 11.1 | 1.2 | 1.0038 | 68.3223
198 | 266 | 1 | 11.2 | 1.2 | 1.0029 | 68.8375
199 | 267 | 1 | 4.9 | -2.2 | 1.0583 | 16.4739
200 | 269 | 1 | 0.4 | -0.1 | 1.0266 | 21.9634
201 | 270 | 1 | 2.5 | 2 | 1.0087 | 41.374
202 | 271 | 1 | 4.8 | 1.2 | 1.0226 | 9.7584
203 | 272 | 1 | 10.7 | 4.4 | 1.0575 | 9.4512
204 | 275 | 1 | 2 | 0.4 | 1.0138 | 46.6544
205 | 276 | 1 | 9.9 | 1.9 | 1.0138 | 46.6544
206 | 279 | 1 | 0.1 | 0.6 | 1.0203 | 50.6438
207 | 280 | 1 | 0.1 | 0.7 | 1.025 | 50.5379
208 | 281 | 1 | 0.1 | -1 | 1.0286 | 50.0703
209 | 282 | 1 | 0.1 | -0.1 | 1.0293 | 50.1789
210 | 283 | 1 | 0.1 | 0.3 | 1.0273 | 50.3514
211 | 284 | 1 | 1.9 | -2.1 | 1.0571 | 35.3637
212 | 287 | 1 | 12.1 | -0.9 | 1.0386 | 40.9573
213 | 288 | 1 | 32.2 | -4.4 | 1.0791 | 31.5051
214 | 289 | 1 | 32.3 | -4.3 | 1.0791 | 31.5051
215 | 290 | 1 | 32.3 | -4.4 | 1.0791 | 31.5051
216 | 291 | 1 | -0.3 | 0.4 | 1.0422 | 33.4029
217 | 292 | 1 | 7.88 | 1.29 | 1.0276 | 48.0593
218 | 293 | 1 | -2.15 | 1.55 | 1.0347 | 42.3599
219 | 294 | 1 | 16.8 | 8.4 | 1.0057 | 47.5317
220 | 295 | 1 | 7.2 | 2.2 | 1.0057 | 47.5317
221 | 296 | 1 | 7 | 2.2 | 1.0057 | 47.5317
222 | 298 | 1 | 1.4 | -4 | 1.0237 | 75.5711
223 | 299 | 1 | 15.9 | 3.35 | 1.0246 | 32.9233
224 | 300 | 1 | 14.45 | 2.98 | 1.0246 | 32.9233
225 | 301 | 1 | 0.7 | -3.5 | 1.0775 | 32.4869
226 | 302 | 1 | 3 | 1.8 | 1.0044 | 39.2849
227 | 303 | 1 | 1.2 | -0.2 | 1.0044 | 39.2849
228 | 304 | 1 | 17 | 7 | 1.0556 | 44.7818
229 | 305 | 1 | 0.7 | 0.3 | 1.0556 | 44.7818
230 | 306 | 1 | 4.1 | 2.5 | 1.0165 | 48.5656
231 | 307 | 1 | 7 | 4 | 1.0333 | 33.3461
232 | 308 | 1 | 11.4 | -0.7 | 1.0155 | 39.6306
233 | 309 | 1 | 0.3 | -0.3 | 1.0154 | 39.9963
234 | 310 | 1 | 17.4 | 2.5 | 1.0276 | 48.0593
235 | 311 | 1 | 33 | 2.2 | 1.0286 | 39.9378
236 | 312 | 1 | 33 | 2.2 | 1.0286 | 39.9378
237 | 313 | 1 | 33 | 2.2 | 1.0286 | 39.9378
238 | 314 | 1 | 1.9 | 0.1 | 1.0214 | 39.952
239 | 315 | 1 | 1.9 | 0.1 | 1.0214 | 39.952
240 | 316 | 1 | 3.5 | 1.9 | 1.019 | 48.6757
241 | 317 | 1 | 1.85 | 0.4 | 1.004 | 39.2543
242 | 318 | 1 | 17 | 2.9 | 1.0098 | 47.0787
243 | 319 | 1 | 8.2 | 5.7 | 1.0098 | 47.0787
244 | 320 | 1 | 6.8 | 0.1 | 1.0186 | 39.4648
245 | 321 | 1 | 1 | -0.1 | 1.0311 | 39.4388
246 | 322 | 1 | 1 | -0.1 | 1.0311 | 39.4388
247 | 323 | 1 | 15.2 | 4.8 | 1.005 | 39.311
248 | 324 | 1 | 13.1 | 0.1 | 1.0408 | 40.4043
249 | 325 | 1 | 3.6 | 0.4 | 1.0204 | 39.7224
250 | 326 | 1 | 0.7 | -0.1 | 1.0464 | 34.1039
251 | 328 | 1 | 0.1 | 0.1 | 1.0168 | 39.9303
252 | 329 | 1 | -0.3 | 0.4 | 1.0422 | 33.4029
253 | 330 | 1 | -2.15 | 1.55 | 1.0347 | 42.3599
254 | 331 | 1 | 8.9 | 2.4 | 1.0074 | 39.978
255 | 332 | 1 | 2.4 | 3.4 | 1.0074 | 39.978
256 | 333 | 1 | 0.6 | 3.5 | 1.0252 | 48.2969
257 | 334 | 1 | -9.3 | 4 | 1.0111 | 40.1048
258 | 335 | 1 | 3.3 | 2 | 1.0246 | 32.9233
259 | 336 | 1 | 18.3 | 10 | 1.0276 | 48.0593
260 | 337 | 1 | -11.5 | 4.4 | 1.0574 | 45.8834
261 | 338 | 1 | -5.2 | 1.4 | 1.0779 | 49.3891
262 | 339 | 1 | 1.85 | 0.4 | 1.004 | 39.2543
263 | 340 | 1 | 3.4 | 1.9 | 1.0125 | 48.3858
264 | 342 | 1 | 7.8 | 3.5 | 1.005 | 39.311
265 | 343 | 1 | -7.4 | 5.8 | 1.045 | 34.1482
266 | 344 | 1 | 1.4 | 0.1 | 1.045 | 34.1482
267 | 345 | 1 | 7.8 | -1.4 | 0.99031 | 8.5421
268 | 347 | 1 | 7.5 | -1.5 | 0.97673 | 10.6036
269 | 348 | 1 | 7.9 | -2.4 | 0.99121 | 8.2088
270 | 349 | 1 | 13.4 | 6.9 | 0.96836 | 11.1895
271 | 354 | 1 | 0.031116 | 0.0013926 | 1.0616 | 46.5942
272 | 355 | 1 | 4.6 | 0.9 | 1.059 | 36.3153
273 | 357 | 1 | 0.3 | 0.7 | 1.0408 | 33.114
274 | 358 | 1 | 4.4 | 3.6 | 1.0504 | 30.9787
275 | 359 | 1 | 0.2 | -0.6 | 1.0405 | 27.7317
276 | 360 | 1 | 0.3 | 0.3 | 1.0388 | 32.6014
277 | 361 | 1 | 3.7 | 0.4 | 1.0254 | 30.9922
278 | 362 | 1 | 3.7 | 0.4 | 1.0254 | 30.9922
279 | 363 | 1 | 3.4694e-18 | -0.05 | 1.0353 | 31.9376
280 | 364 | 1 | 16.4 | 4.6 | 1.0464 | 30.5412
281 | 365 | 1 | 63.1 | 12.9 | 1.0111 | 10.1277
282 | 366 | 1 | 62.7 | 13.1 | 1.0111 | 10.1277
283 | 367 | 1 | 60.6 | 11.7 | 1.0111 | 10.1277
284 | 368 | 1 | 53.8 | 12.1 | 1.0484 | 27.8485
285 | 370 | 1 | 7.1 | 2.8 | 1.0168 | 11.5361
286 | 371 | 1 | 7.1 | 2.8 | 1.0168 | 11.5361
287 | 374 | 1 | 0.3 | -8.6736e-19 | 1.0333 | 1.1132
288 | 375 | 1 | 6.6 | -2.5 | 1.067 | 22.6969
289 | 376 | 1 | -5.5 | 3.1 | 1.0412 | 14.3163
290 | 377 | 1 | 0.2 | -0.6 | 1.1429 | -2.2712
291 | 378 | 1 | 0.7 | 5.5 | 1.0049 | 13.8842
292 | 379 | 1 | 0.1 | -0.2 | 1.0049 | 13.8842
293 | 380 | 1 | 1 | -1.4 | 1.0134 | 13.6478
294 | 381 | 1 | -0.9 | 0.5 | 1.0657 | 25.06
295 | 382 | 1 | -0.9 | 0.5 | 1.0657 | 25.06
296 | 383 | 1 | -1.6 | 0.2 | 1.0657 | 25.06
297 | 384 | 1 | -0.7 | 0.4 | 1.0564 | 24.3894
298 | 385 | 1 | 8.6 | 3.2 | 1.0462 | 28.59
299 | 386 | 1 | 6.7 | 2.9 | 1.0387 | 28.0107
300 | 387 | 1 | 0.2 | 0.1 | 1.0758 | 38.3156
301 | 388 | 1 | 9.6 | 0.1 | 1.0749 | 23.0835
302 | 389 | 1 | 2.5 | -1.9 | 1.0749 | 23.0835
303 | 390 | 1 | 7.7 | 0 | 1.0437 | 22.9183
304 | 392 | 1 | 3.4694e-18 | -0.05 | 1.0353 | 31.9376
305 | 393 | 1 | 2.6 | 4 | 1.0443 | 27.6537
306 | 394 | 1 | 8.5 | -2.5 | 1.0145 | 13.6489
307 | 395 | 1 | 3.6 | 4.2 | 1.0558 | 23.6025
308 | 396 | 1 | 0.4 | 2.9 | 1.0476 | 34.9646
309 | 397 | 1 | -18 | 7.1 | 1.0496 | 34.4963
310 | 398 | 1 | -8.9 | 6.2 | 1.0496 | 34.4963
311 | 399 | 1 | 25.7 | 5.8 | 1.0476 | 27.6862
312 | 400 | 1 | -5.5 | 3.1 | 1.0412 | 14.3163
313 | 401 | 1 | -7.3 | 2.5 | 1.0464 | 22.7687
314 | 402 | 1 | 6.9 | 2.9 | 1.0325 | 22.1322
315 | 403 | 1 | -0.2 | 0.6 | 1.0441 | 23.1735
316 | 404 | 1 | -3.9 | 2.3 | 1.0441 | 23.1735
317 | 405 | 1 | 15 | 3.9 | 1.041 | 27.1429
318 | 406 | 1 | 22.3 | -0.4 | 1.041 | 27.1429
319 | 408 | 1 | 4.3 | 0.4 | 1.0761 | 23.2197
320 | 409 | 1 | 5.8 | 0.9 | 1.0761 | 23.2197
321 | 410 | 1 | -12.6 | 5.8 | 1.062 | 29.1491
322 | 436 | 1 | 6.6 | -2.5 | 1.067 | 22.6969
323 | 437 | 1 | 9.2 | 3.2 | 1.0067 | 11.9025
324 | 438 | 1 | 4.4 | 1.9 | 1.0173 | 17.3169
325 | 439 | 1 | 25 | 25.7 | 1.0241 | 17.3227
326 | 440 | 1 | 3 | 4.3 | 1.0241 | 17.3227
327 | 441 | 1 | 3.8 | 0.7 | 1.0009 | -20.1138
328 | 442 | 1 | 3.5 | 5.8 | 0.99275 | 6.6005
329 | 443 | 1 | 3.8 | -3.3 | 0.99275 | 6.6005
330 | 444 | 1 | 3.7 | 2 | 0.99275 | 6.6005
331 | 447 | 1 | 1.9 | 2 | 0.99275 | 6.6005
332 | 448 | 1 | 0.1 | -0.1 | 0.99275 | 6.6005
333 | 449 | 1 | 11.5 | 0.1 | 1.0256 | 17.9612
334 | 450 | 1 | 5.9 | 4.8 | 1.0256 | 17.9612
335 | 451 | 1 | 3 | 4.3 | 1.0242 | 17.3259
336 | 452 | 1 | 30.4 | 21.5 | 1.0242 | 17.3259
337 | 453 | 1 | 1 | -0.2 | 1.0413 | 16.1962
338 | 454 | 1 | 9.6 | 5.7 | 1.0007 | 11.8466
339 | 455 | 1 | 9.6 | 5.7 | 1.0007 | 11.8466
340 | 463 | 1 | 10.5 | -0.5 | 1.0349 | 14.2869
341 | 464 | 1 | 14.9 | 4.3 | 1.0014 | 11.8817
342 | 465 | 1 | 4.5 | 2.3 | 1.0086 | 11.9845
343 | 466 | 1 | 2.1 | 0.9 | 1.0109 | 16.7476
344 | 467 | 1 | 2.1 | 0.9 | 1.0109 | 16.7476
345 | 468 | 1 | 14 | 1.6 | 1.0403 | 14.8711
346 | 469 | 1 | 2.2 | 1 | 1.011 | 17.0644
347 | 470 | 1 | 3 | 1.2 | 1.011 | 17.0644
348 | 471 | 1 | 0.5 | -0.3 | 1.0266 | 18.0166
349 | 472 | 1 | 1.7 | 0.2 | 1.0413 | 16.1964
350 | 473 | 1 | 1.6 | -0.4 | 1.0036 | 19.9128
351 | 474 | 1 | 8.8 | 1.8 | 1.0114 | -18.5348
352 | 475 | 1 | 9.9 | 2.1 | 1.0275 | 14.271
353 | 476 | 1 | 9.3 | 0.6 | 1.0349 | 10.5358
354 | 477 | 1 | 14.3 | 3.3 | 1.0349 | 10.5358
355 | 478 | 1 | 6.5 | 2.7 | 1.0269 | 18.041
356 | 479 | 1 | -0.8 | 3.6 | 1.0316 | 18.3382
357 | 482 | 1 | 2.8 | -5.9 | 1.0317 | -22.3596
358 | 483 | 1 | 9.3 | 0.4 | 1.0443 | 15.0556
359 | 484 | 1 | 1.8 | 0.9 | 1.0412 | 16.2074
360 | 485 | 1 | 1.8 | 0.9 | 1.0412 | 16.2074
361 | 486 | 1 | 6.3 | 0.9 | 1.0124 | 16.7999
362 | 487 | 1 | 17 | 0.7 | 1.0275 | 14.271
363 | 488 | 1 | 1.8 | 0.2 | 1.0056 | 11.8643
364 | 489 | 1 | 10.1 | 1 | 1.0329 | 14.6111
365 | 490 | 1 | 2 | 0.5 | 1.0329 | 14.6111
366 | 491 | 1 | -0.2 | -0.1 | 1.0083 | -20.0969
367 | 492 | 1 | 5.4 | 1.4 | 0.98828 | 10.7821
368 | 493 | 1 | 5 | 0.3 | 0.98828 | 10.7821
369 | 494 | 1 | 0.2 | 1.8 | 1.0009 | -20.1138
370 | 495 | 1 | 6.3 | 3.6 | 1.0003 | -17.6232
371 | 496 | 1 | 2.5 | -0.8 | 1.0273 | -21.4933
372 | 497 | 1 | 2.4 | -0.8 | 1.0273 | -21.4933
373 | 498 | 1 | 1.7 | 0.4 | 1.0136 | 10.8031
374 | 501 | 1 | 0.2 | -0.2 | 1.0007 | -21.5045
375 | 502 | 1 | 9.8 | 2.7 | 1.014 | 12.9599
376 | 503 | 1 | 3.6 | 0.2 | 1.0057 | 11.7191
377 | 504 | 1 | 2.3 | 0.1 | 1.0057 | 11.7191
378 | 505 | 1 | 1.1 | -0.3 | 1.0092 | 11.8762
379 | 506 | 1 | 5.9 | 4 | 1.0357 | -19.9504
380 | 507 | 1 | 5.5 | 0.5 | 1.0416 | 11.3417
381 | 508 | 1 | 14.1 | 1.3 | 1.0396 | 14.8052
382 | 509 | 1 | 16.1 | -0.5 | 1.0393 | 14.753
383 | 510 | 1 | 12.4 | 1.9 | 1.0393 | 14.753
384 | 511 | 1 | 12.1 | 3.6 | 1.0171 | 13.374
385 | 513 | 1 | 15.2 | 2.5 | 1.0403 | 14.8711
386 | 514 | 1 | 13 | 3.6 | 1.0193 | 14.1028
387 | 515 | 1 | 10 | 0 | 1.0443 | 15.2915
388 | 516 | 1 | 11.1 | 4.4 | 1.0443 | 15.2915
389 | 517 | 1 | 6 | -0.1 | 1.0442 | 15.0406
390 | 518 | 1 | 6.4 | -1.3 | 1.0445 | 15.0277
391 | 521 | 1 | 11.8 | 0.9 | 1.0349 | 14.2869
392 | 522 | 1 | 16.2 | 2 | 1.0135 | 13.4011
393 | 523 | 1 | 11 | 2.4 | 1.0412 | 16.2074
394 | 524 | 1 | -0.1 | 1.9 | 1.0412 | 16.2074
395 | 525 | 1 | 0.8 | -1 | 1.0073 | -20.2464
396 | 526 | 1 | 0.7 | -0.8 | 1.0006 | -21.5595
397 | 527 | 1 | 12 | 3 | 1.0349 | 10.5358
398 | 528 | 1 | 7.9 | 3.6 | 1.0349 | 10.5358
399 | 529 | 1 | -1 | 1.6 | 1.0289 | 18.1929
400 | 530 | 1 | 0.4 | -0.1 | 1.0104 | 11.9457
401 | 531 | 1 | 12.2 | 6.3 | 1.0287 | 14.9914
402 | 532 | 1 | 8.5 | 3 | 1.0287 | 14.9914
403 | 533 | 1 | 8.7 | 2.6 | 1.0305 | 18.235
404 | 534 | 1 | -5.5 | 2.2 | 1.0316 | 18.3382
405 | 535 | 1 | 6 | 0.2 | 1.0613 | 9.6349
406 | 537 | 1 | 11.3 | 1.1 | 1.0436 | 15.0158
407 | 538 | 1 | 4.5 | 0.9 | 1.0436 | 15.0158
408 | 539 | 1 | 2.4 | -8.5 | 1 | -7.9749
409 | 540 | 1 | 16.2 | -10.6 | 1.0111 | -7.9257
410 | 541 | 1 | -1.55 | 2.05 | 1.0338 | 14.7406
411 | 542 | 1 | -1.55 | 2.05 | 1.0338 | 14.7406
412 | 543 | 1 | 12.2 | 2.9 | 1.0186 | -18.5371
413 | 546 | 1 | 5.7 | 0.6 | 0.99305 | -20.8956
414 | 547 | 1 | 21.8 | 0.8 | 0.98893 | 7.715
415 | 548 | 1 | 12.5 | 2.2204e-16 | 0.9893 | 7.7768
416 | 549 | 1 | 11.5 | -1.7 | 1.0475 | 16.0287
417 | 550 | 1 | 9 | -1.3 | 1.0475 | 16.0287
418 | 553 | 1 | -0.9 | -3.1 | 1.046 | 16.0412
419 | 554 | 1 | 12 | -0.5 | 1.046 | 16.0412
420 | 555 | 1 | -1 | -28.3 | 1.046 | 16.0412
421 | 557 | 1 | 3.1 | 0.6 | 0.98637 | 7.243
422 | 560 | 1 | 7.1 | -1.9 | 0.99759 | 5.2836
423 | 561 | 1 | 11.8 | -0.4 | 1.0024 | 5.5931
424 | 562 | 1 | 6.6 | -2.7 | 0.99193 | 7.571
425 | 563 | 1 | 0.6 | 0.3 | 0.99193 | 7.571
426 | 564 | 1 | 21.6 | -1 | 1.0369 | 11.4245
427 | 565 | 1 | 12 | -1.9 | 1.0369 | 11.4245
428 | 569 | 1 | 5 | -0.9 | 0.99436 | 5.7134
429 | 570 | 1 | 28.7 | 4.2 | 0.99169 | 7.6095
430 | 571 | 1 | 10.6 | 0.7 | 0.9919 | 7.6172
431 | 572 | 1 | -0.5 | 0.5 | 0.99169 | 7.6095
432 | 573 | 1 | 10.5 | 0.7 | 0.9919 | 7.6172
433 | 574 | 1 | 21.7 | 4.5 | 1.0002 | 6.2429
434 | 575 | 1 | 19.1 | 6.3 | 0.99968 | 6.1804
435 | 576 | 1 | 25.5 | 4.7 | 0.99891 | 6.1788
436 | 577 | 1 | 29.6 | 2.2 | 0.99952 | 6.3658
437 | 578 | 1 | 22.2 | 5.2 | 0.99891 | 6.1788
438 | 579 | 1 | 9.5 | 3.3 | 0.99952 | 6.3658
439 | 581 | 1 | 25.9 | 8.2 | 0.98557 | 8.0706
440 | 582 | 1 | 39.3 | 6.7 | 0.98415 | 8.5157
441 | 583 | 1 | 15.4 | 2.4 | 0.98557 | 8.0706
442 | 584 | 1 | 15.5 | 2.3 | 1.0057 | 7.0854
443 | 585 | 1 | 9.4 | 4.8 | 1.0054 | 7.0281
444 | 586 | 1 | 32.7 | 3 | 0.99184 | 7.5311
445 | 587 | 1 | 21.8 | -0.6 | 0.99184 | 7.5311
446 | 588 | 1 | 5.8 | 1.2 | 0.99184 | 7.5311
447 | 589 | 1 | 13.5 | 2.7 | 0.99211 | 7.6281
448 | 590 | 1 | 17.3 | -0.9 | 0.99214 | 7.6226
449 | 591 | 1 | 0.6 | 0.2 | 0.99211 | 7.6281
450 | 592 | 1 | 38.6 | 8.8 | 0.98679 | 6.2423
451 | 593 | 1 | 32.5 | 6.8 | 0.98671 | 5.9927
452 | 594 | 1 | 33.8 | 9.1 | 0.98679 | 6.2423
453 | 595 | 1 | 1.6 | 0 | 0.98671 | 5.9927
454 | 596 | 1 | 0.1 | 0 | 0.98671 | 5.9927
455 | 597 | 1 | 22.1 | 3.5 | 0.98671 | 5.9927
456 | 598 | 1 | 23.7 | 4 | 0.98671 | 5.9927
457 | 599 | 1 | 9.5 | 0.9 | 1.0364 | 12.8087
458 | 600 | 1 | 7.6 | 0.6 | 1.0365 | 12.8348
459 | 601 | 1 | 7.5 | 3.4 | 1.0015 | 5.5408
460 | 602 | 1 | 21.2 | 4.5 | 1.0015 | 5.5408
461 | 603 | 1 | 22.5 | 6.7 | 1.002 | 5.5959
462 | 604 | 1 | 32 | 6.8 | 0.99871 | 6.1896
463 | 605 | 1 | 24.5 | 7.5 | 0.99947 | 6.4249
464 | 606 | 1 | 29.4 | 2.6 | 0.99871 | 6.1896
465 | 607 | 1 | 6.5 | 1.5 | 0.99947 | 6.4249
466 | 610 | 1 | 1.6 | -0.4 | 1.0074 | -24.4171
467 | 611 | 1 | 3.4 | 1 | 1.0074 | -24.4171
468 | 613 | 1 | 5.6 | -3 | 1.0478 | 16.1153
469 | 614 | 1 | 10.5 | -4.2 | 1.0478 | 16.1153
470 | 615 | 1 | 10.4 | 0.3 | 1.0341 | -26.3082
471 | 616 | 1 | 20.5 | 7.3 | 1.0017 | 6.1785
472 | 617 | 1 | 25.3 | 8 | 1.0037 | 6.3664
473 | 618 | 1 | 33.7 | 10.6 | 1.0017 | 6.1785
474 | 619 | 1 | 4.1 | 3.9 | 1.0017 | 6.1785
475 | 620 | 1 | 21.4 | 2.4 | 0.99971 | 6.7946
476 | 621 | 1 | 17.5 | 0 | 1.0023 | 7.0849
477 | 622 | 1 | 15.4 | -1.2 | 0.99971 | 6.7946
478 | 625 | 1 | 32.1 | 3.1 | 0.99362 | 5.1253
479 | 626 | 1 | 26.9 | 3.4 | 0.99638 | 5.6276
480 | 627 | 1 | 24.9 | 1.6 | 0.99362 | 5.1253
481 | 628 | 1 | 25.6 | 8.1 | 1.0073 | 7.1385
482 | 629 | 1 | 12.2 | 2.2 | 1.0086 | 7.2974
483 | 630 | 1 | 7.2 | 2.2 | 1.0073 | 7.1385
484 | 631 | 1 | 11.2 | 9.5 | 0.98782 | 7.1954
485 | 632 | 1 | 13.9 | 3.5 | 0.98478 | 6.8814
486 | 633 | 1 | 22 | 4.7 | 0.98782 | 7.1954
487 | 634 | 1 | 39.1 | 14 | 0.98478 | 6.8814
488 | 635 | 1 | 2 | 3.3 | 0.98782 | 7.1954
489 | 636 | 1 | 17.8 | 6.6 | 0.98478 | 6.8814
490 | 637 | 1 | -1 | -0.4 | 1.0365 | -22.8547
491 | 638 | 1 | 11.4 | -1.5 | 0.99688 | 6.6754
492 | 640 | 1 | 28.3 | 4.6 | 0.99688 | 6.6754
493 | 641 | 1 | 17.7 | 3.3 | 1.0001 | 6.9407
494 | 642 | 1 | 22 | 0.3 | 1.0024 | 5.5928
495 | 643 | 1 | 18.9 | 2.2 | 0.99193 | 7.5707
496 | 644 | 1 | 1.7 | 0.7 | 0.99193 | 7.5707
497 | 645 | 1 | -5.6 | 4.3 | 0.99705 | 6.2223
498 | 646 | 1 | 23.4 | 10.4 | 0.99771 | 6.3065
499 | 647 | 1 | 32.1 | 6.2 | 0.99705 | 6.2223
500 | 648 | 1 | 10.6 | 3 | 0.9959 | 5.0826
501 | 650 | 1 | 34 | -3 | 0.9959 | 5.0826
502 | 651 | 1 | 30.4 | -3.1 | 0.99759 | 5.2836
503 | 652 | 1 | 6.2 | 0.8 | 1.0053 | 7.1359
504 | 653 | 1 | 13.9 | -31.9 | 1.0067 | 7.1033
505 | 654 | 1 | 10.7 | -33.8 | 1.0067 | 7.1033
506 | 655 | 1 | 14.3 | 2.9 | 0.99589 | 6.9032
507 | 656 | 1 | 12.5 | 2.5 | 0.99589 | 6.9032
508 | 657 | 1 | 5.4 | 0.4 | 0.99589 | 6.9032
509 | 659 | 1 | 26.8 | 2.4 | 0.9974 | 6.0283
510 | 660 | 1 | 11.4 | -2.5 | 0.99912 | 5.9566
511 | 661 | 1 | -0.1 | 0.2 | 0.9974 | 6.0283
512 | 662 | 1 | 1.4 | 1.5 | 1.0029 | 5.6774
513 | 663 | 1 | 32.6 | 9 | 1.0029 | 5.6774
514 | 664 | 1 | 22 | 10.6 | 0.99993 | 6.5637
515 | 665 | 1 | 32 | 1.7 | 0.9985 | 6.8394
516 | 666 | 1 | 26.9 | 5 | 0.99992 | 6.9682
517 | 668 | 1 | -0.6 | 0.29059 | 0.99992 | 6.9682
518 | 669 | 1 | 21.8 | 10.4 | 1.0058 | 6.9572
519 | 670 | 1 | 18.9 | 9.7 | 1.0062 | 7.0103
520 | 671 | 1 | 4.8 | 5.6 | 1.0062 | 7.0103
521 | 672 | 1 | 13.8 | 4.5 | 0.99935 | 6.3969
522 | 673 | 1 | 10.4 | 0.9 | 0.99973 | 6.1665
523 | 674 | 1 | -0.3 | 0.7 | 0.99935 | 6.3969
524 | 675 | 1 | 1.8 | -1.2 | 0.99973 | 6.1665
525 | 676 | 1 | 13.3 | 7.7 | 0.99291 | 7.6549
526 | 677 | 1 | 2 | -2.1 | 0.99296 | 7.6548
527 | 679 | 1 | 25.4 | 1.3 | 0.99296 | 7.6548
528 | 680 | 1 | 12.7 | 4.1 | 0.99014 | 6.9265
529 | 681 | 1 | 9.4 | 2.4 | 0.98975 | 6.726
530 | 683 | 1 | 11.9 | -0.2 | 0.98975 | 6.726
531 | 685 | 1 | 9.3 | -1.8 | 0.99241 | 6.5083
532 | 686 | 1 | 37.9 | 3.6 | 0.99286 | 6.6627
533 | 687 | 1 | 35 | 6.7 | 0.99241 | 6.5083
534 | 688 | 1 | 24.9 | 0.1 | 1.0057 | 6.9935
535 | 689 | 1 | 23.8 | 7.9 | 1.0027 | 6.7555
536 | 690 | 1 | -1.6 | -2.1 | 1.0057 | 6.9935
537 | 691 | 1 | 16.1 | 3.9 | 1.0027 | 6.7555
538 | 692 | 1 | 1.2 | 0 | 0.99722 | 6.6353
539 | 693 | 1 | 12.2 | -6.7 | 0.99722 | 6.6353
540 | 694 | 1 | 26.8 | 5.7 | 0.99722 | 6.6353
541 | 695 | 1 | 28.5 | -6.6 | 0.99722 | 6.6353
542 | 696 | 1 | 32.4 | 3.5 | 0.99722 | 6.6353
543 | 697 | 1 | 32.8 | 7.6 | 0.99571 | 4.9769
544 | 698 | 1 | 9.2 | 2.5 | 0.99888 | 5.3177
545 | 699 | 1 | 32 | 10 | 0.99571 | 4.9769
546 | 700 | 1 | 9.8 | 1.5 | 0.99888 | 5.3177
547 | 701 | 1 | 16.2 | 5.7 | 0.99063 | 7.132
548 | 702 | 1 | 8.8 | -0.4 | 0.9947 | 7.258
549 | 703 | 1 | 31.3 | 9.9 | 0.99063 | 7.132
550 | 704 | 1 | 17.3 | -1 | 0.9947 | 7.258
551 | 706 | 1 | 26 | 5.6 | 0.98629 | 7.3047
552 | 707 | 1 | 24 | 5.9 | 0.98907 | 7.446
553 | 708 | 1 | 27.5 | 6.4 | 0.98629 | 7.3047
554 | 709 | 1 | 23.2 | -4.1 | 0.99467 | 4.7555
555 | 710 | 1 | 33.2 | 2.3 | 0.99776 | 5.1658
556 | 711 | 1 | 31.1 | 5.8 | 0.99467 | 4.7555
557 | 712 | 1 | 0.3 | 1.2 | 0.99776 | 5.1658
558 | 713 | 1 | 25.8 | 6.6 | 0.99436 | 5.7134
559 | 714 | 1 | 13.4 | 4.4 | 0.99536 | 5.674
560 | 715 | 1 | 9.5 | 1.5 | 0.99536 | 5.674
561 | 716 | 1 | 10.3 | 1.6 | 0.99758 | 5.9467
562 | 717 | 1 | 12.7 | 1.7 | 0.99803 | 5.8361
563 | 718 | 1 | 12.6 | -0.2 | 0.99758 | 5.9467
564 | 719 | 1 | 8.6 | 0.1 | 0.99803 | 5.8361
565 | 720 | 1 | 34.3 | -1.1 | 0.99905 | 6.3284
566 | 721 | 1 | 24.3 | 3.1 | 0.99972 | 6.5505
567 | 722 | 1 | 31.6 | 2.2 | 0.99905 | 6.3284
568 | 723 | 1 | 33.2 | 0.3 | 0.99972 | 6.5505
569 | 724 | 1 | 11.7 | 1.4 | 1.0017 | 6.6645
570 | 730 | 1 | 19.5 | -0.8 | 0.99519 | 5.5955
571 | 736 | 1 | 1.3878e-17 | -0.6 | 1.0094 | 7.5997
572 | 743 | 1 | 13.4 | 0.5 | 0.99534 | 5.6889
573 | 744 | 1 | 8.7 | 0.2 | 0.98648 | 11.4349
574 | 745 | 1 | 6.3 | -5 | 1.0125 | 7.6734
575 | 746 | 1 | 7.4 | 5.6 | 1.0125 | 7.6734
576 | 747 | 1 | 29.5 | 3.4 | 1.0132 | 7.8364
577 | 749 | 1 | -4.1 | -5.7 | 1.0125 | 7.6734
578 | 753 | 1 | 0 | 0.5 | 1.0567 | 16.3838
579 | 754 | 1 | 25.7 | 3.2 | 1.0563 | 16.249
580 | 755 | 1 | 26 | 2.8 | 1.0563 | 16.249
581 | 756 | 1 | 1.8 | 0.4 | 1.0108 | 8.8652
582 | 757 | 1 | 1.9 | -6.3 | 1.0543 | 16.7165
583 | 758 | 1 | 1.9 | -6.3 | 1.0543 | 16.7165
584 | 759 | 1 | 0.2 | -5.1 | 1.0543 | 16.7165
585 | 760 | 1 | -2.6 | -4.4 | 1.0571 | 16.3862
586 | 762 | 1 | -2.6 | -4.4 | 1.0571 | 16.3862
587 | 763 | 1 | 6.3 | -5.7581 | 1.0575 | 8.0122
588 | 764 | 1 | -18.4 | -25.6 | 1.0575 | 16.6469
589 | 766 | 1 | 5.5 | 2.3 | 1.0114 | 5.5134
590 | 767 | 1 | -0.3 | 0.1 | 1.0114 | 5.5134
591 | 768 | 1 | 8.7 | 4.1 | 0.95714 | 6.6041
592 | 769 | 1 | 0.1 | -3.4694e-18 | 1.0567 | 16.3838
593 | 770 | 1 | 7.7 | 5.7 | 1.043 | 11.7781
594 | 771 | 1 | 3.5 | 0.9 | 0.98319 | 7.1157
595 | 772 | 1 | 0.6 | 3.1 | 1.0168 | -22.4791
596 | 773 | 1 | 1.3 | -0.9 | 1.0203 | 8.3048
597 | 774 | 1 | 8.2 | 0.2 | 1.044 | 7.2663
598 | 775 | 1 | 5.1 | 2.4 | 1.0108 | 8.8652
599 | 776 | 1 | 2.3 | 0.5 | 0.99017 | 3.7083
600 | 777 | 1 | 0.1 | -0.7 | 0.99017 | 3.7083
601 | 778 | 1 | 0.1 | -0.7 | 0.99017 | 3.7083
602 | 779 | 1 | 1.6 | -0.4 | 0.98871 | 7.2444
603 | 780 | 1 | 2.1 | 3.1 | 1.0163 | 5.6725
604 | 781 | 1 | 0.3 | 1.5 | 1.0163 | 5.6725
605 | 782 | 1 | 9 | 3.2 | 1.0452 | 11.7222
606 | 783 | 1 | 8.1 | 1.7 | 1.0452 | 11.7222
607 | 785 | 1 | 7.9 | 1.5 | 0.97934 | 2.9807
608 | 786 | 1 | 2.9 | 0.9 | 1.0202 | 8.3743
609 | 787 | 1 | 4.9 | -0.4 | 0.98116 | 3.0377
610 | 788 | 1 | -0.3 | 0.9 | 0.98462 | 7.4182
611 | 791 | 1 | -3.4694e-18 | -0.1 | 1.0503 | 16.9126
612 | 796 | 1 | 15.6 | 2.2 | 0.99651 | 6.3325
613 | 799 | 1 | 21.3 | 2.3 | 1.0283 | 2.5966
614 | 802 | 1 | 3.8 | -0.8 | 1.0183 | 4.9909
615 | 803 | 1 | 9.8 | 2.3 | 1.0205 | 4.8804
616 | 804 | 1 | 0.2 | -2.5 | 1.0205 | 4.8804
617 | 806 | 1 | 0 | 1 | 1.0091 | 6.8529
618 | 807 | 1 | 3.1 | 4.2 | 1.011 | 4.4288
619 | 808 | 1 | -0.1 | 3.1 | 1.011 | 4.4288
620 | 811 | 1 | 7.9 | -1.1 | 1.0115 | 5.1226
621 | 813 | 1 | 4.4 | -0.2 | 1.0099 | 4.2797
622 | 814 | 1 | 2.3 | -0.9 | 1.0125 | 5.0077
623 | 815 | 1 | 0 | 0.1 | 1.0498 | 9.1207
624 | 816 | 1 | 3.85 | 1.6 | 1.0348 | 6.8812
625 | 817 | 1 | 1.05 | -0.4 | 0.98948 | -1.111
626 | 819 | 1 | 6.7 | -0.1 | 1.0607 | 3.0231
627 | 820 | 1 | 2.7 | 0.8 | 1.0193 | 6.0147
628 | 821 | 1 | 7.4 | 5.5 | 0.97076 | -22.6492
629 | 822 | 1 | 1.9 | -0.2 | 1.0225 | 8.6541
630 | 823 | 1 | 13.7 | 1.7 | 0.98188 | -29.036
631 | 824 | 1 | 13.2 | 4.4 | 0.98188 | -29.036
632 | 826 | 1 | -0.7 | -0.8 | 1.0088 | -25.4622
633 | 830 | 1 | 0.8 | -1.3878e-17 | 1.0005 | 7.1703
634 | 831 | 1 | 7.25 | 0.75 | 0.99142 | 2.4049
635 | 832 | 1 | -0.6 | 2.9 | 1.0368 | 19.0395
636 | 833 | 1 | 14.45 | 4.6 | 0.99202 | 4.6301
637 | 834 | 1 | 10.7 | 3 | 0.99826 | 5.6158
638 | 835 | 1 | 6.5 | 2.5 | 1 | -20.1307
639 | 836 | 1 | 15.7 | 10.2 | 0.99607 | -20.2248
640 | 838 | 1 | 4.95 | 0.7 | 1.0396 | 5.3196
641 | 839 | 1 | 2.5 | 0.1 | 1.0219 | 5.9645
642 | 841 | 1 | 1.3878e-17 | 0.3 | 1.054 | 14.2394
643 | 842 | 1 | 11.7 | -2.9 | 1.0313 | 1.9795
644 | 843 | 1 | 8.6 | -0.8 | 1.0313 | 1.9795
645 | 844 | 1 | 16.4 | 1.2 | 1.0313 | 1.9795
646 | 845 | 1 | 21.7 | 2.8 | 1.0111 | 3.8737
647 | 846 | 1 | 21.3 | 2.3 | 1.0283 | 2.5966
648 | 847 | 1 | -0.2 | 2.1 | 1.0539 | -13.2645
649 | 848 | 1 | -2.3 | 2.2 | 1.0614 | 16.6405
650 | 850 | 1 | 18.4 | 3.9 | 1.0293 | 6.3921
651 | 851 | 1 | 9.4 | -0.2 | 0.99442 | 16.1529
652 | 852 | 1 | 11.8 | 0.7 | 0.99442 | 16.1529
653 | 853 | 1 | 10.3 | 0.9 | 0.99442 | 16.1529
654 | 854 | 1 | 5.9 | 1.3 | 1.0027 | 7.3272
655 | 856 | 1 | 4.8 | -4.2 | 0.9998 | 2.9028
656 | 859 | 1 | 1.6 | -1.8 | 1.0461 | 15.7007
657 | 860 | 1 | 13.1 | 0 | 1.0183 | 4.9909
658 | 862 | 1 | 12.6 | 6.1 | 1.0267 | 11.4767
659 | 865 | 1 | 10.6 | 2.3 | 1.0205 | 4.8804
660 | 866 | 1 | 4.5 | 0.8 | 1.0232 | 7.1363
661 | 867 | 1 | 28.4 | 7.8 | 1.0232 | 7.1363
662 | 868 | 1 | 6.5 | 2.5 | 1.0304 | 10.1791
663 | 869 | 1 | 2.9 | 0.7 | 0.97707 | 4.9356
664 | 870 | 1 | 1.7 | 0.1 | 0.97707 | 4.9356
665 | 871 | 1 | 7.1 | 0.5 | 1.0066 | 9.6135
666 | 872 | 1 | -0.9 | 1.9 | 1.0288 | -19.7338
667 | 873 | 1 | 11.3 | -0.4 | 1.0255 | 4.7537
668 | 874 | 1 | 20.3 | 4.8 | 1.0255 | 4.7537
669 | 875 | 1 | 3.2 | -0.5 | 0.99915 | 5.6707
670 | 876 | 1 | 5.9 | 2.7 | 1.0115 | 5.1226
671 | 878 | 1 | 9.7 | 3.6 | 1.0221 | 4.7939
672 | 879 | 1 | 1.5 | -0.8 | 0.99426 | -0.64991
673 | 880 | 1 | 12.6 | 1.9 | 1.0099 | 4.2797
674 | 881 | 1 | -0.1 | -1 | 1.0099 | 4.2797
675 | 883 | 1 | 0.1 | -0.1 | 0.97819 | 4.7372
676 | 884 | 1 | 11.5 | 2.6 | 0.97819 | 4.7372
677 | 885 | 1 | 3.85 | 1.6 | 1.0348 | 6.8812
678 | 886 | 1 | -0.2 | 0.8 | 1.0604 | 16.7034
679 | 887 | 1 | 3.7 | -0.3 | 1.0276 | 16.9679
680 | 888 | 1 | -0.2 | -0.1 | 0.98742 | 5.1586
681 | 889 | 1 | -0.2 | -0.1 | 0.98742 | 5.1586
682 | 890 | 1 | 1.05 | -0.4 | 0.98948 | -1.111
683 | 892 | 1 | 6.8 | 2 | 1.0261 | 6.2567
684 | 893 | 1 | 6 | 2.4 | 1.0261 | 6.2567
685 | 894 | 1 | 15.1 | 4.4 | 1.0607 | 3.0231
686 | 895 | 1 | 2.7 | 0.8 | 1.0193 | 6.0147
687 | 896 | 1 | 4.1 | 0.2 | 1.0556 | 2.7436
688 | 897 | 1 | 4.2 | 1.5 | 1.0034 | 5.8268
689 | 898 | 1 | 1.3 | 0.3 | 1.0287 | 17.1363
690 | 899 | 1 | 7.5 | 3.5 | 1.0228 | 2.3228
691 | 900 | 1 | 1.9 | -0.2 | 1.0225 | 8.6541
692 | 901 | 1 | 3 | -0.6 | 1.0398 | 6.8936
693 | 902 | 1 | 18.6 | -5.2 | 1.0398 | 8.0545
694 | 903 | 1 | 15 | 3 | 1.0373 | 8.2155
695 | 904 | 1 | -1.7 | -0.6 | 1.007 | -12.0003
696 | 905 | 1 | 2.5 | 0.5 | 1.0357 | 6.6794
697 | 907 | 1 | 2.3 | 2.2 | 0.99731 | 8.2672
698 | 908 | 1 | 6 | 1.4 | 0.99411 | 5.1028
699 | 909 | 1 | 1.4 | 0.9 | 1.0241 | 6.584
700 | 910 | 1 | 2.1 | 0.9 | 1.0241 | 6.584
701 | 911 | 1 | 17.5 | -6.8 | 1.0693 | 14.6922
702 | 912 | 1 | 0.1 | -0.2 | 1.0057 | 0.33029
703 | 913 | 1 | 0.7 | -0.3 | 1.0667 | 14.9453
704 | 914 | 1 | 0.5 | 0.2 | 1.0038 | 4.0969
705 | 916 | 1 | 1.7 | 1.7 | 0.98111 | 4.0833
706 | 917 | 1 | 27.9 | 4.6 | 0.98111 | 4.0833
707 | 918 | 1 | 2.1 | 0.6 | 1.0372 | 6.8233
708 | 919 | 1 | -10.7 | 3.3 | 1.0458 | 19.415
709 | 920 | 1 | 6.3 | 3.6 | 1.0515 | 5.8451
710 | 921 | 1 | 3.3 | 0.5 | 1.0358 | 6.6876
711 | 922 | 1 | 4.9 | -0.1 | 1.0091 | 6.2081
712 | 924 | 1 | 1.7 | 0.2 | 1.0277 | 17.0803
713 | 925 | 1 | 3.3 | 0.5 | 1.0005 | 7.1703
714 | 926 | 1 | 0.8 | -1.3878e-17 | 1.0005 | 7.1703
715 | 927 | 1 | -2.3 | -0.2 | 0.99062 | -1.1443
716 | 928 | 1 | 8.4 | -1.1 | 0.99062 | -1.1443
717 | 929 | 1 | 9.6 | 0.9 | 1.0299 | 5.5452
718 | 930 | 1 | 12.8 | 3.4 | 1.0299 | 5.5452
719 | 931 | 1 | 12.1 | 0.6 | 0.99804 | 3.7201
720 | 932 | 1 | 1.4 | 0.4 | 1.0178 | 5.9434
721 | 933 | 1 | 7.25 | 0.75 | 0.99142 | 2.4049
722 | 934 | 1 | 5 | 1.4 | 1.0444 | 13.8989
723 | 935 | 1 | 7.9 | 2.2 | 1.0348 | 15.3102
724 | 936 | 1 | 0.7 | -2.8 | 0.98986 | 4.3628
725 | 937 | 1 | 7.7 | 1.9 | 1.019 | 5.0434
726 | 938 | 1 | -0.2 | 0.2 | 1.0385 | -16.083
727 | 939 | 1 | 2.2 | 0.7 | 1.0385 | -16.083
728 | 940 | 1 | -0.5 | -0.2 | 0.9783 | 4.7982
729 | 941 | 1 | 14.45 | 4.6 | 0.99202 | 4.6301
730 | 942 | 1 | 6.8 | 0.9 | 1.0048 | 5.962
731 | 943 | 1 | 13.8 | 3.4 | 1.0164 | 5.9335
732 | 944 | 1 | 15.1 | 0.9 | 1.0323 | 17.8752
733 | 945 | 1 | 14.5 | -5.1 | 1.0323 | 17.8752
734 | 947 | 1 | 15.1 | 1.2 | 0.98751 | 4.441
735 | 948 | 1 | 22.7 | 6.3 | 0.98751 | 4.441
736 | 950 | 1 | 19.1 | 6.5 | 0.98751 | 4.441
737 | 951 | 1 | 6.5 | 2.5 | 1 | -20.1307
738 | 952 | 1 | 2.7 | -1.7 | 1.0299 | 17.1866
739 | 954 | 1 | 4.95 | 0.7 | 1.0396 | 5.3196
740 | 955 | 1 | 1.2 | 0.1 | 1.0219 | 5.9645
741 | 956 | 1 | 0.7 | 1.5 | 0.98531 | 5.0611
742 | 957 | 1 | 0.7 | 1.5 | 0.98531 | 5.0611
743 | 959 | 1 | 6.7 | -2 | 1.0032 | 10.7782
744 | 963 | 1 | 15.3 | 5 | 0.98029 | -27.7345
745 | 965 | 1 | -0.7 | 0.2 | 1.027 | -12.4929
746 | 970 | 1 | 1.2 | -5.5511e-17 | 1.038 | 15.1338
747 | 971 | 1 | 0.5 | -0.1 | 1.038 | 15.1338
748 | 972 | 1 | 2.3 | 0.5 | 1.038 | 15.1338
749 | 974 | 1 | 4.8 | 0.7 | 1.001 | -26.6624
750 | 975 | 1 | 4.8 | 0.7 | 1.008 | 5.5299
751 | 977 | 1 | 0.45 | -1.75 | 1.0005 | -8.2772
752 | 979 | 1 | 9.8 | 6.8 | 1.0246 | 18.2372
753 | 980 | 1 | 3.5 | 0.8 | 1.0294 | 17.9244
754 | 983 | 1 | 0.6 | 3.7 | 1.0579 | 21.6723
755 | 984 | 1 | 3.125 | 2.575 | 1.0326 | -10.1072
756 | 985 | 1 | 3.125 | 2.575 | 1.0326 | -10.1072
757 | 986 | 1 | 3.125 | 2.575 | 1.0326 | -10.1072
758 | 987 | 1 | 3.125 | 2.575 | 1.0257 | 20.9871
759 | 989 | 1 | 0.4 | 0.2 | 1.0456 | 19.2429
760 | 991 | 1 | 2.8 | 1.8 | 1.0474 | 18.0754
761 | 992 | 1 | 9.5 | 0.4 | 1.0294 | 18.3569
762 | 993 | 1 | 15 | 3.9 | 1.0199 | 46.9133
763 | 996 | 1 | 46.5 | 9 | 0.98804 | -16.1695
764 | 997 | 1 | 0.4 | -0.2 | 1.011 | 21.8449
765 | 1000 | 1 | 4 | -0.6 | 0.97591 | 11.2447
766 | 1001 | 1 | 7.7 | -0.6 | 1.0298 | 17.9349
767 | 1002 | 1 | 7.8 | 2.4 | 1.0298 | 17.9349
768 | 1004 | 1 | 3.2 | 4.7 | 1.0471 | 19.1013
769 | 1005 | 1 | 0.45 | -1.75 | 1.0005 | -8.2772
770 | 1008 | 1 | 8 | 0.7 | 0.97488 | 11.1006
771 | 1011 | 1 | 1.8 | 0.8 | 1.0459 | 19.2458
772 | 1012 | 1 | 6.5 | 0 | 1.0474 | 18.0754
773 | 1013 | 1 | 4.4 | -2.1 | 0.97632 | -21.3079
774 | 1014 | 1 | 12.3 | 0.6 | 1.0294 | 18.3569
775 | 1015 | 1 | 3.7 | 0.1 | 0.96618 | 11.1129
776 | 1016 | 1 | 3.4 | 0.1 | 1.0408 | -10.82
777 | 1017 | 1 | -1.5 | -0.5 | 1.0736 | 23.3654
778 | 1018 | 1 | 0.7 | -0.1 | 1.0112 | 21.9951
779 | 1026 | 1 | 0.9 | 2.1 | 1.0242 | -8.5532
780 | 1027 | 1 | 11.7 | 7.1 | 1.0578 | 21.671
781 | 1028 | 1 | 0 | 4.2 | 0.99537 | 22.625
782 | 1033 | 1 | 9.7 | 1.7 | 1.0474 | 18.0754
783 | 1034 | 1 | 8 | 1.5 | 1.0136 | 12.3275
784 | 1036 | 1 | 2.4 | 2.9 | 1.0617 | 15.0012
785 | 1037 | 1 | 1.3 | 1.5 | 1.0281 | 15.5715
786 | 1038 | 1 | 0.8 | 0.1 | 1.0281 | 15.5715
787 | 1039 | 1 | 0.8 | 0.8 | 1.0281 | 15.5715
788 | 1040 | 1 | 3.1 | 1.6 | 1.0281 | 15.5715
789 | 1041 | 1 | 0.5 | -1 | 1.0468 | 10.3884
790 | 1042 | 1 | -0.1 | -0.1 | 1.0399 | 10.4155
791 | 1043 | 1 | 7.33 | 6.02 | 1.0443 | 16.3033
792 | 1044 | 1 | 7.33 | 6.02 | 1.0443 | 16.3033
793 | 1045 | 1 | 21.9 | 5.2 | 1.0608 | 11.5037
794 | 1046 | 1 | 15.3 | -2.8 | 1.0279 | 15.5721
795 | 1047 | 1 | 17.6 | 6.5 | 1.0279 | 15.5721
796 | 1049 | 1 | 8.5 | 2.7 | 1.004 | 11.7972
797 | 1051 | 1 | 7.2 | 1.1 | 1.0323 | 15.8078
798 | 1052 | 1 | 7.1 | 4.6 | 1.0013 | -15.5522
799 | 1053 | 1 | 6.85 | 3.05 | 0.99816 | -17.8468
800 | 1054 | 1 | 5.1 | 1.2 | 1.0603 | 11.1916
801 | 1056 | 1 | 3.3 | -0.75 | 1.0602 | 11.1754
802 | 1057 | 1 | 8.8818e-16 | 20.7 | 1.0214 | 17.7142
803 | 1058 | 1 | 0 | 16 | 1.0214 | 17.7142
804 | 1059 | 1 | 4.2 | 3.3 | 1.0305 | 15.7849
805 | 1060 | 1 | 6.85 | 3.05 | 0.99816 | -17.8468
806 | 1061 | 1 | 9 | 1.5 | 1.0279 | 15.5721
807 | 1062 | 1 | 10.9 | 2.1 | 1.0279 | 15.5721
808 | 1063 | 1 | 10.1 | 10 | 1.0357 | 18.4335
809 | 1064 | 1 | 19.3 | 1.7 | 1.0446 | 9.3315
810 | 1066 | 1 | 16 | 30.5 | 1.0443 | 16.3033
811 | 1067 | 1 | 4.2 | -0.7 | 1.0057 | 11.8764
812 | 1068 | 1 | 6.5 | 0.25 | 1.0488 | 9.9218
813 | 1069 | 1 | 10.4 | 3.4 | 1.027 | 15.5115
814 | 1070 | 1 | 3.25 | 0.1 | 1.0456 | 9.717
815 | 1071 | 1 | 8 | 1.5 | 1.0136 | 12.3275
816 | 1072 | 1 | 15 | 0.9 | 1.0398 | 10.4148
817 | 1073 | 1 | 11.3 | 0.1 | 1.0398 | 10.415
818 | 1074 | 1 | -3.1 | 1.1 | 1.0219 | 12.6204
819 | 1075 | 1 | 1.5 | -1 | 1.0219 | 12.6204
820 | 1076 | 1 | 8.1 | 0.7 | 1.0027 | 10.4437
821 | 1077 | 1 | 9.3 | 0.9 | 1.0468 | 10.3884
822 | 1078 | 1 | 3.6 | -0.9 | 1.0468 | 10.3884
823 | 1079 | 1 | 6 | 0.9 | 1.0468 | 10.3884
824 | 1080 | 1 | -0.2 | -1.8 | 1.0229 | 12.6996
825 | 1081 | 1 | 20.3 | -0.2 | 1.0625 | 11.5129
826 | 1082 | 1 | 10.1 | 1.7 | 1.0625 | 11.5129
827 | 1083 | 1 | 19.2 | 3.6 | 1.025 | 12.7788
828 | 1084 | 1 | 5 | -0.1 | 1.025 | 12.7788
829 | 1086 | 1 | 11 | 8.7 | 1.007 | 11.5248
830 | 1087 | 1 | 6.3 | 0.3 | 1.0608 | 11.5037
831 | 1088 | 1 | 8.5 | 2.7 | 1.004 | 11.7972
832 | 1089 | 1 | 13.2 | -0.6 | 1.0451 | 9.6855
833 | 1090 | 1 | -5.5 | -0.4 | 1.0356 | 12.3312
834 | 1091 | 1 | -2.6 | -1.5 | 1.0504 | -16.3302
835 | 1092 | 1 | 3.3 | -0.75 | 1.0602 | 11.1754
836 | 1093 | 1 | 21.2 | 9.9 | 1.0164 | 12.4465
837 | 1097 | 1 | 10.9 | 0.2 | 1.023 | 12.771
838 | 1098 | 1 | 2.1 | 0.1 | 1.0149 | 8.4554
839 | 1099 | 1 | 10.6 | -0.1 | 1.0149 | 8.4554
840 | 1100 | 1 | 1 | -0.1 | 1.0624 | 11.3979
841 | 1101 | 1 | 11.7 | 1.7 | 1.0446 | 9.3315
842 | 1102 | 1 | 4.5 | 1.3 | 1.0125 | 12.2828
843 | 1103 | 1 | 6.5 | 0.25 | 1.0488 | 9.9218
844 | 1104 | 1 | 2.2 | 0.2 | 1.016 | 8.5498
845 | 1105 | 1 | 2.3 | 0.2 | 1.016 | 8.5498
846 | 1106 | 1 | -2.1 | -2.7 | 1.0187 | 11.5268
847 | 1107 | 1 | -2.1 | -2.7 | 1.0187 | 11.5268
848 | 1109 | 1 | 3.25 | 0.1 | 1.0456 | 9.717
849 | 1110 | 1 | 0.6 | -0.4 | 1.0013 | -15.5522
850 | 1111 | 1 | 0.7 | 0.1 | 1.0363 | 10.2207
851 | 1112 | 1 | 1.3 | 0.1 | 1.0363 | 10.2207
852 | 1113 | 1 | 3 | 1.9 | 0.99388 | -139.3572
853 | 1114 | 1 | 6.1 | -2.4 | 1.0345 | 10.0214
854 | 1115 | 1 | 9.7 | 1.2 | 1.0345 | 10.0214
855 | 1116 | 1 | 3.2 | 1.1 | 1.0451 | -6.3145
856 | 1118 | 1 | 22.5 | 8.3 | 1.0044 | 17.1348
857 | 1119 | 1 | 12.1 | 0.4 | 1.0503 | -14.8334
858 | 1120 | 1 | 4.3 | -0.4 | 1.0503 | -14.8334
859 | 1121 | 1 | 2.3 | -5 | 0.99047 | -10.0686
860 | 1122 | 1 | 14.4 | 5.4 | 1.0163 | 17.6748
861 | 1123 | 1 | 11.8 | -3 | 1.0757 | 21.0643
862 | 1124 | 1 | 12.5 | 6.1 | 1.0126 | 18.4694
863 | 1125 | 1 | 5.5 | -5.1 | 1.0784 | 22.643
864 | 1126 | 1 | 15 | -2.7 | 1.0508 | 22.7816
865 | 1127 | 1 | 24.3 | -1.5 | 1.0507 | 22.7767
866 | 1128 | 1 | 38.5 | 5.5 | 1.0507 | 22.7767
867 | 1129 | 1 | 0.2 | 0 | 1.0276 | -6.6393
868 | 1131 | 1 | 0.5 | -0.2 | 1.0072 | -1.243
869 | 1132 | 1 | 0.7 | -0.3 | 1.0145 | -1.1724
870 | 1136 | 1 | 2.1 | 0.7 | 1.0705 | 20.3073
871 | 1138 | 1 | 0.2 | 0.35 | 1.0122 | 22.2112
872 | 1139 | 1 | 0.2 | 0.35 | 1.0122 | 22.2112
873 | 1142 | 1 | 8.3 | 1.7 | 1.0407 | 15.4876
874 | 1143 | 1 | 5.8 | 1.2 | 1.0563 | 18.3378
875 | 1145 | 1 | 6.5 | 0.4 | 1.0434 | 18.126
876 | 1147 | 1 | 2.6 | 1.7 | 1.0404 | 17.0295
877 | 1148 | 1 | 1.7 | 1.7 | 1.0329 | 16.9033
878 | 1149 | 1 | 0.1 | 0 | 1.0149 | 24.434
879 | 1150 | 1 | 2 | 1.9 | 1.0149 | 24.434
880 | 1151 | 1 | 10.7 | -2 | 1.011 | 17.7713
881 | 1152 | 1 | 13.9 | 0.7 | 1.0341 | 19.5626
882 | 1153 | 1 | 8.3 | 1.8 | 0.994 | 16.3628
883 | 1154 | 1 | 13.9 | 2.6 | 1.0209 | 17.2099
884 | 1155 | 1 | -0.7 | 0.1 | 1.0253 | 25.2609
885 | 1156 | 1 | 17.7 | -9.2 | 1.0407 | 15.4876
886 | 1157 | 1 | 15.4 | 6.3 | 1.0407 | 15.4876
887 | 1158 | 1 | 10.2 | 3.1 | 1.0083 | 16.4342
888 | 1159 | 1 | 8.2 | 2.3 | 1.0106 | 18.3321
889 | 1160 | 1 | 5 | -0.2 | 0.99225 | 13.1411
890 | 1162 | 1 | 4 | 1.8 | 1.004 | 16.3748
891 | 1163 | 1 | 4.9 | -0.5 | 0.99796 | 17.2309
892 | 1164 | 1 | 6.1 | -0.1 | 0.99947 | 16.6511
893 | 1165 | 1 | 4.1 | 1.3 | 0.99947 | 16.6511
894 | 1166 | 1 | 4.15 | 1.7 | 1.0262 | 20.7099
895 | 1167 | 1 | 4.15 | 1.7 | 1.0262 | 20.7099
896 | 1168 | 1 | 2.3 | 0.1 | 1.0406 | 17.2282
897 | 1169 | 1 | 14.7 | 3.1 | 1.0298 | 19.2634
898 | 1170 | 1 | 7.7 | 0.3 | 1.0349 | 19.4162
899 | 1171 | 1 | 6.1 | -1.1 | 1.0349 | 19.4162
900 | 1172 | 1 | 0.8 | 0 | 1.0349 | 19.4162
901 | 1173 | 1 | 13.1 | 3.7 | 1.0354 | 15.1728
902 | 1174 | 1 | 13.2 | 3.9 | 1.0354 | 15.1728
903 | 1175 | 1 | 5.9 | 2.3 | 0.97345 | 13.559
904 | 1176 | 1 | 6.4 | 1.4 | 1.0434 | 18.126
905 | 1177 | 1 | 3.4 | 1.7 | 1.0434 | 18.126
906 | 1178 | 1 | 8.4 | -0.1 | 1.0286 | -17.0916
907 | 1179 | 1 | 7.5 | 1.7 | 1.04 | 17.1845
908 | 1180 | 1 | 0.9 | -1.6 | 1.037 | 17.4009
909 | 1181 | 1 | 2.4 | -1.5 | 1.037 | 17.4009
910 | 1182 | 1 | 6 | 0.3 | 1.037 | 17.4009
911 | 1183 | 1 | 6.1 | 2.4 | 1.0325 | 18.6099
912 | 1184 | 1 | 3 | 1.8 | 1.0325 | 18.6099
913 | 1185 | 1 | 2.7 | 0.4 | 1.0097 | 24.0661
914 | 1186 | 1 | 8.9 | 0.6 | 1.0304 | 19.1847
915 | 1188 | 1 | 7.7 | 0.5 | 0.97124 | 13.4657
916 | 1189 | 1 | 13 | -2.6 | 1.0341 | 15.416
917 | 1191 | 1 | 6 | 0.9 | 1.0332 | 18.6739
918 | 1192 | 1 | 6.8 | 2.6 | 1.0332 | 18.6739
919 | 1193 | 1 | 15.2 | -0.6 | 1.0429 | 16.9779
920 | 1194 | 1 | 17 | 3 | 1.0429 | 16.9779
921 | 1195 | 1 | 9.4 | 1.2 | 1.0258 | 18.8854
922 | 1197 | 1 | 1 | -1.9 | 1.0409 | 20.6138
923 | 1198 | 1 | 5.7 | 0.1 | 1.0183 | 17.568
924 | 1199 | 1 | 0.2 | 0.8 | 1.0404 | 17.0295
925 | 1200 | 1 | 4.3 | 1.2 | 1.0404 | 17.0295
926 | 1201 | 1 | -0.8 | 2.1 | 1.0589 | 22.8211
927 | 1202 | 1 | 5.7 | 1.1 | 0.98171 | 13.3888
928 | 1203 | 1 | 8.2 | 2.1 | 0.98171 | 13.3888
929 | 1204 | 1 | 6.5 | 3.8 | 0.98171 | 13.3888
930 | 1205 | 1 | 15.2 | 10.2 | 0.96118 | 14.6176
931 | 1206 | 1 | 0.6 | 0.4 | 1.044 | 20.7368
932 | 1207 | 1 | 3.3 | 3.6 | 1.0334 | 20.7048
933 | 1208 | 1 | 18 | -0.3 | 1.0334 | 20.7048
934 | 1210 | 1 | 0.1 | 0.1 | 1.0358 | 17.8866
935 | 1211 | 1 | 17.7 | -0.8 | 1.0501 | 16.5406
936 | 1213 | 1 | 5.3 | 0.3 | 1.0173 | 18.6287
937 | 1214 | 1 | 6.1 | -1.2 | 1.0101 | -17.4497
938 | 1215 | 1 | 2.6 | -0.05 | 1.0101 | -17.4497
939 | 1216 | 1 | 2.6 | -0.05 | 0.99556 | 15.1012
940 | 1217 | 1 | 3.1 | 0.1 | 1.0216 | 18.8675
941 | 1218 | 1 | 16.7 | 5.2 | 1.0349 | 20.6169
942 | 1219 | 1 | 5.2 | 0.5 | 1.0505 | 16.5757
943 | 1220 | 1 | 2.5 | 0.2 | 1.0128 | 15.967
944 | 1221 | 1 | 2.5 | 0.2 | 1.0128 | 15.967
945 | 1222 | 1 | 1.4 | 1.3 | 1.0339 | 17.006
946 | 1223 | 1 | 7.6 | 1.2 | 1.0329 | 16.9033
947 | 1224 | 1 | 1.7 | 1.7 | 1.0329 | 16.9033
948 | 1225 | 1 | 13.5 | -3.2 | 1.0302 | 14.8145
949 | 1227 | 1 | 2 | 0.2 | 1.0448 | -8.7267
950 | 1228 | 1 | 1.7 | 0.7 | 1.0448 | -8.0686
951 | 1230 | 1 | 14.3 | 0.7 | 1.0327 | 19.5777
952 | 1231 | 1 | 8.5 | 0 | 1.0327 | 19.5777
953 | 1232 | 1 | 8.7 | 0.1 | 1.0327 | 19.5777
954 | 1233 | 1 | 0.1 | 0.2 | 0.99326 | 36.3823
955 | 1234 | 1 | 18 | 4.3 | 0.99361 | 6.39
956 | 1235 | 1 | 14.4 | 2.9 | 0.99361 | 6.39
957 | 1237 | 1 | 16.5 | 5.02 | 1.0456 | 8.7319
958 | 1238 | 1 | 16.5 | 5.02 | 1.0456 | 8.7319
959 | 1239 | 1 | 23.77 | 5.3 | 1.0456 | 8.7319
960 | 1240 | 1 | 23.77 | 5.3 | 1.0456 | 8.7319
961 | 1241 | 1 | 53.92 | 10.01 | 1.0456 | 8.7319
962 | 1242 | 1 | -1.7347e-18 | -0.1 | 1.0456 | 8.7319
963 | 1243 | 1 | 17.01 | 3.27 | 1.0456 | 8.7319
964 | 1244 | 1 | 17.01 | 3.27 | 1.0456 | 8.7319
965 | 1245 | 1 | 2.7 | -0.4 | 1.0567 | 16.3747
966 | 1246 | 1 | 1.9 | 0.9 | 1.0009 | 6.7242
967 | 1247 | 1 | 2.5 | 1.1 | 1.0009 | 6.7242
968 | 1250 | 1 | 24.1 | 18.3 | 1.0526 | 15.6369
969 | 1251 | 1 | 7.4 | -1.8 | 1.0526 | 15.6369
970 | 1252 | 1 | 17.6 | -10.5 | 1.0526 | 15.6369
971 | 1253 | 1 | 6.7176 | -5.2437 | 1.0457 | 45.1616
972 | 1253 | 2 | -6.7176 | 5.2437 | 1.0457 | 45.1616
973 | 1254 | 1 | 37.8783 | 0.15121 | 1.0471 | 45.3733
974 | 1254 | 2 | -37.8273 | -0.075266 | 1.0457 | 45.1616
975 | 1255 | 1 | 32.2826 | 3.8187 | 1.0471 | 45.3733
976 | 1255 | 2 | -32.2528 | -3.7475 | 1.0457 | 45.1616
977 | 1256 | 1 | 2.2186 | -11.562 | 1.0471 | 45.3733
978 | 1256 | 2 | -2.2186 | 11.562 | 1.0471 | 45.3732
979 | 1257 | 1 | 2.2186 | -11.5664 | 1.0471 | 45.3733
980 | 1257 | 2 | -2.2186 | 11.5576 | 1.0471 | 45.3732
981 | 1258 | 1 | 0.40002 | -0.17756 | 1.0471 | 45.3733
982 | 1258 | 2 | -0.4 | 2.512e-08 | 1.0471 | 45.3633
983 | 1259 | 1 | 40.3326 | 0.24688 | 1.0471 | 45.3733
984 | 1259 | 2 | -40.2925 | -0.16335 | 1.0461 | 45.1775
985 | 1260 | 1 | -1.2139e-08 | 9.8134e-10 | 1.0481 | 45.1572
986 | 1260 | 2 | 8.4506e-08 | -0.074705 | 1.0481 | 45.1573
987 | 1261 | 1 | 9.8925 | 4.5633 | 1.0461 | 45.1775
988 | 1261 | 2 | -9.8903 | -4.5811 | 1.0457 | 45.1616
989 | 1262 | 1 | 4.5418 | 21.7036 | 1.0481 | 45.1573
990 | 1262 | 2 | -4.5297 | -21.6962 | 1.0457 | 45.1616
991 | 1263 | 1 | 7.002 | 2.29 | 1.0481 | 45.1573
992 | 1263 | 2 | -7 | -2.3 | 1.0476 | 45.1223
993 | 1264 | 1 | 29.8563 | 14.7203 | 1.0503 | 45.2584
994 | 1264 | 2 | -29.8219 | -14.7095 | 1.0481 | 45.1573
995 | 1265 | 1 | 29.8563 | 14.7203 | 1.0503 | 45.2584
996 | 1265 | 2 | -29.8219 | -14.7095 | 1.0481 | 45.1573
997 | 1266 | 1 | 12.6854 | 13.5412 | 1.0271 | 47.3612
998 | 1266 | 2 | -12.2628 | -16.4197 | 0.95194 | 45.3732
999 | 1267 | 1 | 0 | 0 | 0 | 0
1000 | 1267 | 2 | 0 | 0 | 0 | 0
1001 | 1268 | 1 | 7.5413 | 8.4529 | 1.0417 | 43.1162
1002 | 1268 | 2 | -7.5106 | -9.1621 | 1.0331 | 42.9114
1003 | 1269 | 1 | -3.4863e-08 | -0.16199 | 1.0592 | 43.8139
1004 | 1269 | 2 | 3.2657e-07 | 0.10604 | 1.0592 | 43.8138
1005 | 1270 | 1 | -67.7423 | 2.5059 | 1.0099 | 55.6553
1006 | 1270 | 2 | 68.1217 | -1.0951 | 1.0148 | 57.308
1007 | 1271 | 1 | 33.8843 | 4.222 | 1.0325 | 45.7109
1008 | 1271 | 2 | -33.8496 | -4.2324 | 1.0311 | 45.5623
1009 | 1272 | 1 | 37.5123 | 6.6203 | 1.0065 | 41.0898
1010 | 1272 | 2 | -37.5 | -6.6 | 1.006 | 41.0464
1011 | 1273 | 1 | 12.7185 | 6.5048 | 1.0065 | 41.0898
1012 | 1273 | 2 | -12.7 | -6.7 | 1.0038 | 40.9559
1013 | 1274 | 1 | 2.2095 | 10.3875 | 1.0065 | 41.0898
1014 | 1274 | 2 | -2.1948 | -10.6807 | 1.0028 | 41.1255
1015 | 1275 | 1 | 1.1741e-08 | -0.00070677 | 1.0331 | 42.9114
1016 | 1275 | 2 | -1.1741e-08 | -5.4957e-17 | 1.0331 | 42.9114
1017 | 1276 | 1 | 17.0508 | 0.52522 | 1.0481 | 40.2778
1018 | 1276 | 2 | -16.8 | -2 | 1.0309 | 38.956
1019 | 1277 | 1 | 10.6345 | -8.3628 | 1.0592 | 43.8138
1020 | 1277 | 2 | -10.5 | 5.8 | 1.0655 | 42.2233
1021 | 1278 | 1 | 0.00041673 | -1.8777 | 1.0082 | 39.6572
1022 | 1278 | 2 | -0.00033604 | 1.7654 | 1.0083 | 39.6546
1023 | 1279 | 1 | 0.40021 | -1.7259 | 1.0675 | 48.7413
1024 | 1279 | 2 | -0.4 | -0.6 | 1.0684 | 48.6867
1025 | 1280 | 1 | 16.1006 | 2.0938 | 1.0311 | 45.5623
1026 | 1280 | 2 | -16.1 | -2.1 | 1.031 | 45.557
1027 | 1281 | 1 | 17.749 | 2.1386 | 1.0311 | 45.5623
1028 | 1281 | 2 | -17.7411 | -2.2035 | 1.0305 | 45.4973
1029 | 1282 | 1 | 0.00018454 | -1.5032 | 1.0087 | 39.6493
1030 | 1282 | 2 | -3.0173e-08 | 0.011289 | 1.0096 | 39.6354
1031 | 1283 | 1 | 0.00033603 | -1.7654 | 1.0083 | 39.6546
1032 | 1283 | 2 | -0.00018456 | 1.5032 | 1.0087 | 39.6493
1033 | 1284 | 1 | 1.1343e-08 | -0.011289 | 1.0096 | 39.6354
1034 | 1284 | 2 | -1.1271e-08 | 6.452e-11 | 1.0096 | 39.6354
1035 | 1285 | 1 | 16.2485 | -6.7463 | 1.0229 | 42.6681
1036 | 1285 | 2 | -16.2301 | 6.6133 | 1.0229 | 42.5066
1037 | 1286 | 1 | 10.608 | 9.3043 | 1.0621 | 12.376
1038 | 1286 | 2 | -10.5 | -10.3 | 1.0456 | 12.0402
1039 | 1287 | 1 | 2.1948 | 10.6807 | 1.0028 | 41.1255
1040 | 1287 | 2 | -2.1848 | -10.8682 | 1.0003 | 41.15
1041 | 1288 | 1 | -46.2119 | 2.3617 | 1.0099 | 55.6553
1042 | 1288 | 2 | 46.3827 | -1.9073 | 1.0127 | 56.7503
1043 | 1289 | 1 | -2.0824e-08 | -0.022079 | 1.1035 | 12.3854
1044 | 1289 | 2 | 7.6004e-07 | 0.020871 | 1.1035 | 12.3834
1045 | 1290 | 1 | 19.0247 | 4.9343 | 0.99954 | 41.1646
1046 | 1290 | 2 | -19 | -5 | 0.99788 | 41.0859
1047 | 1291 | 1 | 0 | 0 | 0 | 0
1048 | 1291 | 2 | 0 | 0 | 0 | 0
1049 | 1292 | 1 | 65.1318 | 0.28834 | 1.0492 | 52.612
1050 | 1292 | 2 | -65.0029 | -2.3008 | 1.0469 | 52.085
1051 | 1293 | 1 | -13.8915 | -13.3609 | 1.0279 | 43.5796
1052 | 1293 | 2 | 13.9141 | 8.0443 | 1.0324 | 43.7767
1053 | 1294 | 1 | 67.986 | 26.2849 | 1.0478 | 45.9103
1054 | 1294 | 2 | -67.3312 | -33.1856 | 1.0225 | 43.9887
1055 | 1295 | 1 | 1.7139e-05 | -2.2162 | 1.0475 | 46.3875
1056 | 1295 | 2 | 3.6636e-09 | 1.5107e-08 | 1.0476 | 46.3866
1057 | 1296 | 1 | 7.4289e-05 | -3.6149 | 1.0475 | 46.3875
1058 | 1296 | 2 | 1.3644e-08 | 2.4565e-08 | 1.0478 | 46.3851
1059 | 1297 | 1 | 14.313 | -17.5528 | 1.0348 | 44.7246
1060 | 1297 | 2 | -14.3013 | 15.2713 | 1.0366 | 44.5976
1061 | 1298 | 1 | 67.2773 | -3.9069 | 1.0549 | 48.0191
1062 | 1298 | 2 | -67.1533 | 1.465 | 1.0534 | 47.4415
1063 | 1299 | 1 | 34.1891 | -6.6113 | 1.0362 | 45.512
1064 | 1299 | 2 | -34.0981 | -0.23834 | 1.0348 | 44.7246
1065 | 1300 | 1 | -29.6659 | -12.6777 | 1.0362 | 45.512
1066 | 1300 | 2 | 29.9251 | -8.4596 | 1.0481 | 47.5453
1067 | 1301 | 1 | 10.1927 | -21.2409 | 1.0362 | 45.512
1068 | 1301 | 2 | -10.1688 | -1.3506 | 1.0459 | 44.8368
1069 | 1302 | 1 | 10.1927 | -21.2409 | 1.0362 | 45.512
1070 | 1302 | 2 | -10.1688 | -1.3506 | 1.0459 | 44.8368
1071 | 1303 | 1 | 61.0896 | -4.2108 | 1.0362 | 45.512
1072 | 1303 | 2 | -61.0821 | 4.0588 | 1.0361 | 45.4756
1073 | 1304 | 1 | 17.7005 | 3.742 | 1.0362 | 45.512
1074 | 1304 | 2 | -17.7 | -3.9 | 1.0362 | 45.5108
1075 | 1305 | 1 | 0 | 0 | 0 | 0
1076 | 1305 | 2 | 0 | 0 | 0 | 0
1077 | 1306 | 1 | -12.38 | -3.624 | 1.042 | 44.6228
1078 | 1306 | 2 | 12.3928 | -7.3843 | 1.0419 | 45.0497
1079 | 1307 | 1 | -35.968 | -9.7307 | 1.042 | 48.3903
1080 | 1307 | 2 | 36.4728 | -20.2419 | 1.0469 | 52.085
1081 | 1308 | 1 | 26.3084 | -14.0357 | 1.0027 | 40.919
1082 | 1308 | 2 | -26.2959 | 13.4422 | 1.0032 | 40.8191
1083 | 1309 | 1 | 124.6386 | 20.3515 | 1.0027 | 40.919
1084 | 1309 | 2 | -124.1817 | -20.3031 | 0.99689 | 40.1559
1085 | 1310 | 1 | 34.1257 | 15.898 | 1.0027 | 40.919
1086 | 1310 | 2 | -34.1227 | -15.8858 | 1.0025 | 40.9041
1087 | 1311 | 1 | 0.067723 | 14.8117 | 1.0027 | 40.919
1088 | 1311 | 2 | -0.067699 | -14.8215 | 1.0027 | 40.9191
1089 | 1312 | 1 | 31.228 | 35.934 | 1.0031 | 40.9309
1090 | 1312 | 2 | -31.2243 | -36.0508 | 1.0027 | 40.919
1091 | 1313 | 1 | -38.4546 | -8.2703 | 1.0534 | 47.4415
1092 | 1313 | 2 | 38.5606 | 2.3603 | 1.0581 | 48.1316
1093 | 1314 | 1 | 38.0755 | -15.5243 | 1.0459 | 44.8368
1094 | 1314 | 2 | -37.9 | 7.6 | 1.0471 | 43.7517
1095 | 1315 | 1 | 13.5054 | -4.7298 | 1.0536 | 49.3319
1096 | 1315 | 2 | -13.5053 | 4.6878 | 1.0536 | 49.33
1097 | 1316 | 1 | 33.3953 | 7.1364 | 1.0558 | 45.1454
1098 | 1316 | 2 | -33.3952 | -7.1454 | 1.0558 | 45.1453
1099 | 1317 | 1 | -31.2665 | -39.6417 | 1.0421 | 44.5474
1100 | 1317 | 2 | 31.3327 | 26.156 | 1.0558 | 45.1454
1101 | 1318 | 1 | -31.2665 | -39.6417 | 1.0421 | 44.5474
1102 | 1318 | 2 | 31.3327 | 26.156 | 1.0558 | 45.1454
1103 | 1319 | 1 | -54.8013 | -27.735 | 1.0451 | 44.7809
1104 | 1319 | 2 | 54.8147 | 27.4008 | 1.0459 | 44.8368
1105 | 1320 | 1 | 39.3278 | -2.0523 | 1.0451 | 44.7809
1106 | 1320 | 2 | -39.3014 | 0.70824 | 1.0445 | 44.602
1107 | 1321 | 1 | 8.931 | 7.7429 | 1.0451 | 44.7809
1108 | 1321 | 2 | -8.8987 | -17.7765 | 1.0366 | 44.5976
1109 | 1322 | 1 | -86.201 | -34.1361 | 1.0105 | 41.3913
1110 | 1322 | 2 | 87.2864 | 27.4796 | 1.0451 | 44.7809
1111 | 1323 | 1 | -86.201 | -34.1361 | 1.0105 | 41.3913
1112 | 1323 | 2 | 87.2864 | 27.4796 | 1.0451 | 44.7809
1113 | 1324 | 1 | -71.1264 | 16.3756 | 1.0492 | 48.7638
1114 | 1324 | 2 | 71.342 | -18.7241 | 1.0487 | 49.5851
1115 | 1325 | 1 | 10.8014 | 0.99176 | 1.0445 | 44.602
1116 | 1325 | 2 | -10.8 | -1.1 | 1.0443 | 44.5703
1117 | 1326 | 1 | 7.4364 | -1.6235 | 1.0454 | 46.2982
1118 | 1326 | 2 | -7.4358 | 0.68926 | 1.0454 | 46.2764
1119 | 1327 | 1 | 31.0529 | -28.2232 | 1.0361 | 45.4756
1120 | 1327 | 2 | -30.8825 | 14.5276 | 1.0421 | 44.5474
1121 | 1328 | 1 | -5.703 | 1.8419 | 1.0513 | 47.5402
1122 | 1328 | 2 | 5.7037 | -4.6163 | 1.051 | 47.5845
1123 | 1329 | 1 | 4.303 | -1.3419 | 1.0513 | 47.5402
1124 | 1329 | 2 | -4.3027 | -1.4362 | 1.0512 | 47.5091
1125 | 1330 | 1 | 85.7329 | 46.9545 | 1.0105 | 41.3913
1126 | 1330 | 2 | -85.4801 | -47.6528 | 1.0031 | 40.9309
1127 | 1331 | 1 | 137.3762 | 52.8372 | 1.0105 | 41.3913
1128 | 1331 | 2 | -137.3696 | -52.8301 | 1.0104 | 41.3788
1129 | 1332 | 1 | 74.5 | 17.6297 | 1.0421 | 44.5474
1130 | 1332 | 2 | -74.1441 | -20.8852 | 1.0318 | 43.4141
1131 | 1333 | 1 | 30.4054 | 2.3366 | 1.0448 | 43.9367
1132 | 1333 | 2 | -30.4 | -3 | 1.0445 | 43.8761
1133 | 1334 | 1 | -96.1355 | 2.4509 | 1.0376 | 49.3222
1134 | 1334 | 2 | 96.3358 | -3.6662 | 1.0393 | 50.0791
1135 | 1335 | 1 | 39.7486 | -14.9518 | 1.0472 | 49.5122
1136 | 1335 | 2 | -39.668 | 11.2587 | 1.0483 | 48.9852
1137 | 1336 | 1 | 42.7268 | -32.6529 | 1.0453 | 49.7415
1138 | 1336 | 2 | -42.6764 | 31.3486 | 1.0472 | 49.5122
1139 | 1337 | 1 | -5.7037 | 4.6163 | 1.051 | 47.5845
1140 | 1337 | 2 | 5.7073 | -11.3205 | 1.0486 | 47.7028
1141 | 1338 | 1 | -0.6419 | 3.3718 | 1.0512 | 47.5091
1142 | 1338 | 2 | 0.64366 | -10.0961 | 1.0491 | 47.5352
1143 | 1339 | 1 | 57.0811 | 23.2302 | 1.0164 | 41.9919
1144 | 1339 | 2 | -56.9093 | -25.7344 | 1.0087 | 41.374
1145 | 1340 | 1 | 68.3441 | 19.4852 | 1.0318 | 43.4141
1146 | 1340 | 2 | -68.1604 | -21.4814 | 1.0257 | 42.7965
1147 | 1341 | 1 | 54.4093 | 23.7344 | 1.0087 | 41.374
1148 | 1341 | 2 | -54.2856 | -25.6572 | 1.0027 | 40.919
1149 | 1342 | 1 | 60.9065 | 21.6041 | 1.0256 | 42.7874
1150 | 1342 | 2 | -60.6811 | -24.6302 | 1.0164 | 41.9919
1151 | 1343 | 1 | 8.1054 | -3.0155 | 1.0482 | 47.632
1152 | 1343 | 2 | -8.1043 | 1.7779 | 1.0483 | 47.5994
1153 | 1344 | 1 | 30.0382 | 0.62854 | 1.0536 | 47.3862
1154 | 1344 | 2 | -30 | -4.2 | 1.0518 | 47.0626
1155 | 1345 | 1 | 31.7573 | 1.1363 | 1.0486 | 47.7028
1156 | 1345 | 2 | -31.7463 | -2.944 | 1.0481 | 47.5453
1157 | 1346 | 1 | -0.64366 | 10.0961 | 1.0491 | 47.5352
1158 | 1346 | 2 | 0.64499 | -11.9823 | 1.0481 | 47.5453
1159 | 1347 | 1 | 68.1282 | 21.7253 | 1.0257 | 42.7965
1160 | 1347 | 2 | -68.1255 | -21.7542 | 1.0256 | 42.7874
1161 | 1348 | 1 | 27.768 | -14.0651 | 1.0483 | 48.9852
1162 | 1348 | 2 | -27.7428 | 11.7921 | 1.0492 | 48.7638
1163 | 1349 | 1 | -28.8319 | -17.1266 | 1.0324 | 43.7767
1164 | 1349 | 2 | 28.9881 | 5.4518 | 1.0451 | 44.7809
1165 | 1350 | 1 | 0.12146 | 0.96958 | 1.0536 | 49.3319
1166 | 1350 | 2 | -0.12146 | -1.3377 | 1.0536 | 49.332
1167 | 1351 | 1 | 0 | 0 | 0 | 0
1168 | 1351 | 2 | 0 | 0 | 0 | 0
1169 | 1352 | 1 | 3.8412 | 4.3574 | 1.0477 | 48.4427
1170 | 1352 | 2 | -3.8289 | -14.5487 | 1.042 | 48.3903
1171 | 1353 | 1 | -25.8193 | -0.99955 | 1.0134 | 30.2102
1172 | 1353 | 2 | 25.8916 | 1.0791 | 1.0164 | 30.392
1173 | 1354 | 1 | -20.6837 | -0.98163 | 1.0137 | 29.5199
1174 | 1354 | 2 | 20.7301 | 1.0307 | 1.0161 | 29.6644
1175 | 1355 | 1 | -3.6694 | 1.8994 | 1.0185 | 21.2338
1176 | 1355 | 2 | 3.6985 | -1.8288 | 1.015 | 22.5173
1177 | 1356 | 1 | 1.405 | -1.1032 | 1.0185 | 21.2338
1178 | 1356 | 2 | -1.4 | 1.1 | 1.0203 | 20.8422
1179 | 1357 | 1 | -33.5267 | -2.2551 | 1.0495 | 47.4905
1180 | 1357 | 2 | 33.4747 | -0.18438 | 1.0502 | 47.7484
1181 | 1359 | 1 | 34.0732 | 5.6965 | 1.0498 | 46.194
1182 | 1359 | 2 | -34.0575 | -6.7218 | 1.0489 | 46.0766
1183 | 1360 | 1 | 8.4783e-05 | -0.34953 | 1.0017 | 12.7663
1184 | 1360 | 2 | -1.2225e-08 | 2.0004e-09 | 1.0022 | 12.7385
1185 | 1361 | 1 | 7.1769 | -0.1043 | 1.0768 | 11.9882
1186 | 1361 | 2 | -6.9 | -0.5 | 1.0341 | 9.9197
1187 | 1362 | 1 | -1.112e-08 | -5.7467e-10 | 1.0154 | 50.3248
1188 | 1362 | 2 | 1.133e-08 | -0.0058024 | 1.0154 | 50.3248
1189 | 1363 | 1 | 10.3292 | -0.27546 | 1.0368 | 52.6762
1190 | 1363 | 2 | -10.2706 | 0.14279 | 1.0312 | 51.869
1191 | 1364 | 1 | 21.7543 | 5.154 | 1.0087 | 39.6887
1192 | 1364 | 2 | -21.61 | -4.73 | 0.99626 | 38.2411
1193 | 1365 | 1 | 23.987 | 6.0226 | 1.0076 | 39.5614
1194 | 1365 | 2 | -23.81 | -5.46 | 0.99349 | 37.9646
1195 | 1366 | 1 | 8.2114 | -1.4362 | 1.0046 | 10.143
1196 | 1366 | 2 | -8.2 | 1.4 | 1.004 | 9.8983
1197 | 1367 | 1 | 3.3848 | 8.3682 | 1.0003 | 41.15
1198 | 1367 | 2 | -3.38 | -8.4418 | 0.99954 | 41.1646
1199 | 1368 | 1 | -15.6447 | 3.5075 | 0.99954 | 41.1646
1200 | 1368 | 2 | 15.6826 | -3.6605 | 1.0012 | 41.354
1201 | 1369 | 1 | 181.3313 | 1.8393 | 1.0431 | 51.3696
1202 | 1369 | 2 | -180.6976 | -0.058256 | 1.0393 | 50.0791
1203 | 1370 | 1 | 0.16168 | -0.42037 | 1.0417 | 43.1162
1204 | 1370 | 2 | -0.16167 | 0.15316 | 1.0418 | 43.1134
1205 | 1371 | 1 | -95.442 | -5.8305 | 1.0538 | 48.2355
1206 | 1371 | 2 | 95.5316 | 4.3056 | 1.055 | 48.5186
1207 | 1372 | 1 | 23.2041 | 0.17994 | 1.0498 | 46.194
1208 | 1372 | 2 | -23.2 | -0.8 | 1.0496 | 46.1459
1209 | 1373 | 1 | 0.073468 | 0.25273 | 0.97724 | 77.9932
1210 | 1373 | 2 | -0.073468 | -0.39229 | 0.97723 | 77.9932
1211 | 1374 | 1 | -0.17781 | 0.53147 | 1.0291 | 73.5523
1212 | 1374 | 2 | 0.17783 | -0.94666 | 1.0291 | 73.5535
1213 | 1375 | 1 | -41.0838 | -1.6177 | 1.0547 | 16.1523
1214 | 1375 | 2 | 41.1111 | -0.89734 | 1.0554 | 16.1986
1215 | 1376 | 1 | -1.3885 | -0.10301 | 1.0266 | 21.9634
1216 | 1376 | 2 | 1.3891 | 0.095237 | 1.027 | 21.9697
1217 | 1377 | 1 | 0.017481 | 1.3098 | 1.0547 | 16.1523
1218 | 1377 | 2 | -0.017467 | -1.3207 | 1.0547 | 16.1529
1219 | 1378 | 1 | 109.41 | 14.3931 | 1.0477 | 86.0251
1220 | 1378 | 2 | -108.8432 | -14.5294 | 1.0403 | 85.2182
1221 | 1379 | 1 | -65.2689 | -4.7185 | 1.0225 | 26.3905
1222 | 1379 | 2 | 65.3038 | 3.0002 | 1.023 | 26.4146
1223 | 1380 | 1 | -8.1227 | 0.50372 | 0.97724 | 77.9932
1224 | 1380 | 2 | 8.1237 | -1.7399 | 0.97734 | 78.0008
1225 | 1381 | 1 | -95.8031 | -6.5839 | 1.0037 | 79.7554
1226 | 1381 | 2 | 95.8248 | -0.85484 | 1.0039 | 79.7724
1227 | 1382 | 1 | 0.17781 | -0.53147 | 1.0291 | 73.5523
1228 | 1382 | 2 | -0.17781 | -4.1324e-05 | 1.0291 | 73.5516
1229 | 1383 | 1 | 108.5555 | 1.3958 | 1.0559 | 48.7414
1230 | 1383 | 2 | -108.5456 | -1.4274 | 1.0558 | 48.7179
1231 | 1384 | 1 | -43.9122 | 1.7133 | 1.0498 | 46.194
1232 | 1384 | 2 | 44.2193 | -13.7296 | 1.0512 | 48.0334
1233 | 1385 | 1 | 112.43 | 16.4123 | 1.0097 | 85.1707
1234 | 1385 | 2 | -112.2553 | -17.4736 | 1.0078 | 85.0503
1235 | 1386 | 1 | -46.4791 | -4.2364 | 1.0187 | 84.4652
1236 | 1386 | 2 | 46.5969 | 3.4183 | 1.0215 | 84.5608
1237 | 1387 | 1 | 8.3167 | 0.59431 | 1.0196 | 84.5291
1238 | 1387 | 2 | -8.3105 | -0.75911 | 1.0187 | 84.4652
1239 | 1388 | 1 | -44.7522 | -4.5013 | 1.0193 | 84.276
1240 | 1388 | 2 | 44.9337 | 3.3002 | 1.0237 | 84.4382
1241 | 1389 | 1 | 8.3167 | 0.5945 | 1.0199 | 84.3176
1242 | 1389 | 2 | -8.3126 | -0.70565 | 1.0193 | 84.276
1243 | 1390 | 1 | 83.1656 | 5.9333 | 1.018 | 84.0476
1244 | 1390 | 2 | -83.037 | -10.0104 | 1.0162 | 83.9237
1245 | 1391 | 1 | 0.070753 | -3.3131 | 1.0421 | 44.5474
1246 | 1391 | 2 | -0.070667 | -0.056597 | 1.0424 | 44.5436
1247 | 1392 | 1 | 87.2509 | -3.703 | 1.0281 | 43.6892
1248 | 1392 | 2 | -87.2291 | 3.4795 | 1.0279 | 43.5796
1249 | 1393 | 1 | -1.152e-08 | 5.5326e-10 | 1.049 | 48.5906
1250 | 1393 | 2 | 1.2267e-08 | -0.062764 | 1.049 | 48.5906
1251 | 1394 | 1 | 3.0814e-07 | -0.12553 | 1.049 | 48.5906
1252 | 1394 | 2 | -3.0157e-07 | 0.062764 | 1.049 | 48.5906
1253 | 1395 | 1 | -0.7 | -0.2 | 1.049 | 48.5905
1254 | 1395 | 2 | 0.7 | 0.16261 | 1.049 | 48.5906
1255 | 1396 | 1 | -6.1 | -1.4 | 1.0487 | 48.5593
1256 | 1396 | 2 | 6.1 | 1.3627 | 1.0487 | 48.56
1257 | 1397 | 1 | 77.8843 | -1.192 | 1.0152 | 43.3255
1258 | 1397 | 2 | -77.6803 | -0.43669 | 1.0126 | 42.6366
1259 | 1398 | 1 | -164.4593 | 117.293 | 1.0523 | 45.7686
1260 | 1398 | 2 | 164.4901 | -121.5796 | 1.052 | 45.7998
1261 | 1399 | 1 | 74.3244 | 9.7136 | 1.0418 | 44.8061
1262 | 1399 | 2 | -74.2463 | -12.4184 | 1.0396 | 44.3714
1263 | 1400 | 1 | 298.2381 | 145.2864 | 1.0644 | 46.2296
1264 | 1400 | 2 | -296.7877 | -291.5832 | 1.0299 | 44.0695
1265 | 1401 | 1 | -5.396e-11 | 3.6075e-15 | 0.040438 | 46.7016
1266 | 1401 | 2 | -4.9638e-11 | 7.9601e-16 | 0.038783 | 43.5675
1267 | 1402 | 1 | 112.0395 | 4.6741 | 1.055 | 48.6073
1268 | 1402 | 2 | -111.9445 | -6.0387 | 1.0538 | 48.2355
1269 | 1403 | 1 | 14.8373 | 2.5504 | 1.0428 | 11.9991
1270 | 1403 | 2 | -14.7362 | -2.5175 | 1.0324 | 10.9213
1271 | 1404 | 1 | -3.8843 | -12.0993 | 1.0452 | 48.6908
1272 | 1404 | 2 | 3.89 | 2.1565 | 1.0492 | 48.7638
1273 | 1405 | 1 | -0.27576 | 0.18201 | 1.0291 | 73.5535
1274 | 1405 | 2 | 0.27576 | -0.18201 | 1.0291 | 73.5535
1275 | 1406 | 1 | 0.27576 | -0.18201 | 1.0291 | 73.5535
1276 | 1406 | 2 | -0.27576 | -6.4002e-05 | 1.0291 | 73.5533
1277 | 1407 | 1 | -111.0609 | 26.1238 | 1.0492 | 48.7638
1278 | 1407 | 2 | 111.9871 | -28.1859 | 1.0471 | 51.1928
1279 | 1408 | 1 | -37.4677 | -1.2048 | 0.9302 | 76.7273
1280 | 1408 | 2 | 37.5074 | 0.19098 | 0.93121 | 76.7947
1281 | 1409 | 1 | -40.5414 | -2.4418 | 0.93154 | 76.9448
1282 | 1409 | 2 | 40.6342 | 0.21256 | 0.93378 | 77.1518
1283 | 1410 | 1 | -41.3276 | 6.6013 | 0.99588 | 82.1341
1284 | 1410 | 2 | 41.3958 | -6.9381 | 0.99716 | 82.2631
1285 | 1411 | 1 | 103.0471 | -30.8799 | 1.0519 | 49.5966
1286 | 1411 | 2 | -103.0088 | 30.8231 | 1.0519 | 49.5171
1287 | 1412 | 1 | 0.45358 | -1.1287 | 1.0291 | 73.5535
1288 | 1412 | 2 | -0.45358 | 1.1287 | 1.0291 | 73.5535
1289 | 1413 | 1 | -199.503 | 23.0525 | 1.0393 | 49.3308
1290 | 1413 | 2 | 199.7914 | -22.6774 | 1.0393 | 50.0791
1291 | 1414 | 1 | 26.8224 | 8.0602 | 1.0452 | 48.6908
1292 | 1414 | 2 | -26.803 | -15.8805 | 1.042 | 48.3903
1293 | 1415 | 1 | 18.6576 | -18.8257 | 1.0443 | 48.7706
1294 | 1415 | 2 | -18.6477 | 17.7471 | 1.0452 | 48.6908
1295 | 1416 | 1 | 2.1803e-06 | -1.4607 | 1.0452 | 48.6908
1296 | 1416 | 2 | 3.4804e-09 | 9.0403e-09 | 1.0452 | 48.6906
1297 | 1417 | 1 | -0.070753 | 3.3131 | 1.0421 | 44.5474
1298 | 1417 | 2 | 0.071201 | -3.7591 | 1.0421 | 44.5474
1299 | 1418 | 1 | 0 | 0 | 0 | 0
1300 | 1418 | 2 | 0 | 0 | 0 | 0
1301 | 1419 | 1 | 0.27985 | -6.9283 | 1.0274 | 16.1806
1302 | 1419 | 2 | -0.27961 | -0.7631 | 1.0275 | 16.1758
1303 | 1420 | 1 | 87.4429 | 2.8923 | 1.0501 | 26.7115
1304 | 1420 | 2 | -87.2555 | -6.9162 | 1.0477 | 26.5648
1305 | 1421 | 1 | 112.3363 | -20.6758 | 1.0468 | 85.9675
1306 | 1421 | 2 | -112.1874 | 18.4985 | 1.0457 | 85.8868
1307 | 1422 | 1 | -46.3587 | -0.20971 | 1.0545 | 16.4078
1308 | 1422 | 2 | 46.3861 | -2.7538 | 1.0551 | 16.4659
1309 | 1423 | 1 | 0.22371 | -1.3554 | 1.0279 | 43.5796
1310 | 1423 | 2 | -0.22371 | 1.1445 | 1.028 | 43.5794
1311 | 1424 | 1 | -41.8414 | -2.7343 | 1.0272 | 22.4219
1312 | 1424 | 2 | 41.8803 | 1.5289 | 1.0282 | 22.4826
1313 | 1425 | 1 | -41.8556 | -2.4925 | 1.0269 | 22.4279
1314 | 1425 | 2 | 41.8803 | 1.5277 | 1.0275 | 22.4647
1315 | 1426 | 1 | 12.8 | 4.3988 | 1.0477 | 48.4427
1316 | 1426 | 2 | -12.8 | -4.5 | 1.0477 | 48.4425
1317 | 1427 | 1 | 0.7 | 0.81714 | 1.0477 | 48.4427
1318 | 1427 | 2 | -0.7 | -0.9 | 1.0477 | 48.4427
1319 | 1428 | 1 | -68.4393 | -4.2992 | 1.0084 | 22.6705
1320 | 1428 | 2 | 68.8202 | -1.1262 | 1.0141 | 22.875
1321 | 1429 | 1 | 0.34503 | -12.1339 | 1.0502 | 46.2383
1322 | 1429 | 2 | -0.33947 | 6.8223 | 1.053 | 46.1991
1323 | 1430 | 1 | -0.088868 | -0.38448 | 1.0134 | 73.5713
1324 | 1430 | 2 | 0.088868 | -0.46905 | 1.0134 | 73.5717
1325 | 1431 | 1 | -0.066691 | -0.28853 | 1.0137 | 73.5714
1326 | 1431 | 2 | 0.066695 | -0.72067 | 1.0137 | 73.5728
1327 | 1432 | 1 | -5.4111 | 0.43642 | 1.0267 | 74.4649
1328 | 1432 | 2 | 5.4245 | -0.45463 | 1.029 | 74.6534
1329 | 1433 | 1 | -5.4111 | 0.43642 | 1.0267 | 74.4649
1330 | 1433 | 2 | 5.4245 | -0.45463 | 1.029 | 74.6534
1331 | 1434 | 1 | -5.1604 | 0.40406 | 1.0267 | 74.4649
1332 | 1434 | 2 | 5.1726 | -0.42379 | 1.0289 | 74.6444
1333 | 1435 | 1 | 0.075533 | -0.91314 | 0.96207 | 17.3294
1334 | 1435 | 2 | -0.075533 | 0.88957 | 0.96207 | 17.3294
1335 | 1436 | 1 | 0.070534 | -1.4596 | 0.96207 | 17.3294
1336 | 1436 | 2 | -0.070533 | 1.436 | 0.96207 | 17.3294
1337 | 1437 | 1 | 0.074962 | -0.89162 | 1.0204 | 17.3294
1338 | 1437 | 2 | -0.074962 | -0.38317 | 1.0204 | 17.3292
1339 | 1438 | 1 | 0.06997 | -1.4381 | 1.0204 | 17.3294
1340 | 1438 | 2 | -0.069965 | -0.35763 | 1.0204 | 17.3288
1341 | 1439 | 1 | 0 | 0 | 0 | 0
1342 | 1439 | 2 | 0 | 0 | 0 | 0
1343 | 1440 | 1 | 0 | 0 | 0 | 0
1344 | 1440 | 2 | 0 | 0 | 0 | 0
1345 | 1441 | 1 | 41.1823 | -9.8563 | 1.0486 | 47.8146
1346 | 1441 | 2 | -41.1647 | 9.0842 | 1.0486 | 47.7028
1347 | 1442 | 1 | -83.4136 | -2.3279 | 1.0519 | 49.5171
1348 | 1442 | 2 | 83.5013 | 1.4 | 1.0531 | 49.8506
1349 | 1443 | 1 | 0 | 0 | 0 | 0
1350 | 1443 | 2 | 0 | 0 | 0 | 0
1351 | 1444 | 1 | -0.98359 | -0.19696 | 1.0199 | 21.5242
1352 | 1444 | 2 | 0.98854 | 0.20301 | 1.0266 | 21.9634
1353 | 1445 | 1 | -8.6739 | -4.7843 | 1.0477 | 48.4427
1354 | 1445 | 2 | 8.6731 | 4.1772 | 1.0479 | 48.4555
1355 | 1446 | 1 | -8.6673 | -4.789 | 1.0477 | 48.4427
1356 | 1446 | 2 | 8.6693 | 4.1819 | 1.0479 | 48.4555
1357 | 1447 | 1 | 82.4702 | 0.2186 | 1.0378 | 46.3952
1358 | 1447 | 2 | -82.3867 | -0.81383 | 1.0367 | 46.119
1359 | 1448 | 1 | 23.4075 | -0.46217 | 1.0161 | 57.4241
1360 | 1448 | 2 | -23.3763 | 0.41378 | 1.0148 | 57.308
1361 | 1449 | 1 | 0 | 0 | 0 | 0
1362 | 1449 | 2 | 0 | 0 | 0 | 0
1363 | 1450 | 1 | 14.3228 | -0.4707 | 1.03 | 74.451
1364 | 1450 | 2 | -14.315 | 0.35607 | 1.0295 | 74.4058
1365 | 1451 | 1 | -14.2914 | 0.28187 | 1.0278 | 74.3735
1366 | 1451 | 2 | 14.315 | -0.35607 | 1.0295 | 74.4058
1367 | 1452 | 1 | 2.601 | -0.32413 | 1.0353 | 42.3946
1368 | 1452 | 2 | -2.6 | 0.1 | 1.035 | 42.3409
1369 | 1453 | 1 | 31.5533 | 7.714 | 1.0353 | 42.3946
1370 | 1453 | 2 | -31.1004 | -8.1223 | 1.0082 | 39.6572
1371 | 1454 | 1 | -14.9929 | 2.9089 | 1.0495 | 16.7196
1372 | 1454 | 2 | 15 | -2.9 | 1.0498 | 16.7575
1373 | 1455 | 1 | -35.8097 | -1.6957 | 1.0085 | 79.6499
1374 | 1455 | 2 | 36.0438 | -0.27728 | 1.0154 | 80.4755
1375 | 1456 | 1 | -38.5247 | -1.5252 | 1.0083 | 79.8291
1376 | 1456 | 2 | 38.7825 | -0.40391 | 1.0152 | 80.661
1377 | 1457 | 1 | -38.5363 | -2.2388 | 1.0091 | 79.8015
1378 | 1457 | 2 | 38.7832 | -0.40202 | 1.0159 | 80.634
1379 | 1458 | 1 | -34.2875 | -0.77493 | 1.0076 | 79.5513
1380 | 1458 | 2 | 34.4716 | -0.36462 | 1.0131 | 80.2647
1381 | 1459 | 1 | 146.8926 | -0.44001 | 1.0521 | 47.1566
1382 | 1459 | 2 | -146.5785 | -1.0407 | 1.0498 | 46.194
1383 | 1460 | 1 | -51.059 | -7.5281 | 0.96271 | 83.4721
1384 | 1460 | 2 | 51.1363 | 6.9186 | 0.96434 | 83.545
1385 | 1461 | 1 | -3.6985 | 1.8288 | 1.015 | 22.5173
1386 | 1461 | 2 | 3.7 | -1.8557 | 1.0152 | 22.5396
1387 | 1462 | 1 | 45.0406 | 1.4082 | 1.0079 | 92.2596
1388 | 1462 | 2 | -44.8789 | -3.0007 | 1.0041 | 91.9484
1389 | 1463 | 1 | -10.3559 | -0.44412 | 1.0387 | 56.2172
1390 | 1463 | 2 | 10.364 | 0.24519 | 1.0395 | 56.2431
1391 | 1464 | 1 | -9.8336 | 2.7779 | 1.0198 | 21.9093
1392 | 1464 | 2 | 9.8382 | -2.7784 | 1.02 | 21.9704
1393 | 1465 | 1 | -38.6332 | -4.322 | 1.0129 | 80.9755
1394 | 1465 | 2 | 38.6712 | 1.3312 | 1.014 | 81.0346
1395 | 1466 | 1 | 0.068183 | -0.48995 | 1.0421 | 13.0986
1396 | 1466 | 2 | -0.068183 | -0.103 | 1.0421 | 13.0984
1397 | 1467 | 1 | 0 | 0 | 0 | 0
1398 | 1467 | 2 | 0 | 0 | 0 | 0
1399 | 1468 | 1 | 95.3695 | 46.2533 | 1.0104 | 41.3788
1400 | 1468 | 2 | -95.1396 | -46.7743 | 1.0032 | 40.8191
1401 | 1469 | 1 | -71.5588 | 13.0739 | 1.0207 | 23.9159
1402 | 1469 | 2 | 71.6353 | -14.4478 | 1.0215 | 23.9901
1403 | 1470 | 1 | 0 | 0 | 0 | 0
1404 | 1470 | 2 | 0 | 0 | 0 | 0
1405 | 1472 | 1 | -0.19735 | -0.27265 | 1.0559 | 45.1439
1406 | 1472 | 2 | 0.19736 | -3.0315 | 1.0558 | 45.1454
1407 | 1473 | 1 | -0.19735 | -0.27265 | 1.0559 | 45.1439
1408 | 1473 | 2 | 0.19736 | -3.0315 | 1.0558 | 45.1454
1409 | 1474 | 1 | -1.1413e-08 | -1.4295e-15 | 1.0186 | -22.922
1410 | 1474 | 2 | 1.1413e-08 | 1.4531e-15 | 1.0186 | -22.922
1411 | 1475 | 1 | -72.4225 | -7.0248 | 1.0016 | 86.9635
1412 | 1475 | 2 | 72.5379 | 5.8662 | 1.0034 | 87.0638
1413 | 1476 | 1 | -38.4992 | -55.2359 | 1.0558 | 45.1454
1414 | 1476 | 2 | 38.5024 | 54.4969 | 1.0567 | 45.1741
1415 | 1477 | 1 | -38.4992 | -55.2359 | 1.0558 | 45.1454
1416 | 1477 | 2 | 38.5024 | 54.4969 | 1.0567 | 45.1741
1417 | 1478 | 1 | 182.7182 | -86.6957 | 1.0523 | 45.7686
1418 | 1478 | 2 | -182.5831 | 85.526 | 1.0567 | 45.1741
1419 | 1479 | 1 | -182.503 | 85.2848 | 1.0567 | 45.1741
1420 | 1479 | 2 | 182.6282 | -86.4564 | 1.0523 | 45.7686
1421 | 1480 | 1 | 9.8 | 2.6053 | 1.0187 | 20.3508
1422 | 1480 | 2 | -9.7966 | -3.0208 | 1.0183 | 20.3296
1423 | 1481 | 1 | 1.166e-08 | -0.00010497 | 1.0296 | 17.3446
1424 | 1481 | 2 | -1.166e-08 | 7.2428e-15 | 1.0296 | 17.3446
1425 | 1482 | 1 | 17.0408 | 6.4628 | 1.0164 | 50.1809
1426 | 1482 | 2 | -17 | -6.4 | 1.0122 | 49.9202
1427 | 1483 | 1 | -5.6713 | 4.8374 | 1.0164 | 50.1809
1428 | 1483 | 2 | 5.6783 | -4.8694 | 1.0154 | 50.3248
1429 | 1484 | 1 | -147.7302 | -13.6588 | 1.0303 | 22.0467
1430 | 1484 | 2 | 148.0658 | 9.844 | 1.0328 | 22.1773
1431 | 1485 | 1 | 35.3455 | -1.7552 | 0.99897 | 16.4455
1432 | 1485 | 2 | -35.2991 | -7.1003 | 0.99746 | 16.2869
1433 | 1486 | 1 | 39.273 | -1.9496 | 0.99745 | 16.653
1434 | 1486 | 2 | -39.2178 | -5.0405 | 0.99591 | 16.4493
1435 | 1487 | 1 | -50.829 | 5.6088 | 0.98356 | 83.5302
1436 | 1487 | 2 | 50.9817 | -6.3575 | 0.9863 | 83.6327
1437 | 1488 | 1 | -17.7766 | -12.2656 | 1.0237 | 75.5711
1438 | 1488 | 2 | 17.7844 | 12.2734 | 1.0242 | 75.5764
1439 | 1489 | 1 | 0.09134 | 1.0356 | 0.76753 | 19.3254
1440 | 1489 | 2 | -0.091286 | -1.0804 | 0.76746 | 19.3278
1441 | 1490 | 1 | 103.4185 | -28.4262 | 1.0123 | 83.1275
1442 | 1490 | 2 | -103.2344 | 24.4007 | 1.0114 | 82.9148
1443 | 1491 | 1 | 23.4845 | -0.14041 | 1.0049 | 89.408
1444 | 1491 | 2 | -23.4713 | -0.36417 | 1.0043 | 89.363
1445 | 1492 | 1 | 3.8745 | -1.062 | 0.76045 | 27.1182
1446 | 1492 | 2 | -3.8724 | 1.0218 | 0.76044 | 27.0082
1447 | 1493 | 1 | 3.8985 | -1.0079 | 0.76101 | 28.2936
1448 | 1493 | 2 | -3.8979 | 0.99687 | 0.76101 | 28.2632
1449 | 1494 | 1 | 3.9 | -1.0266 | 0.99288 | 28.322
1450 | 1494 | 2 | -3.8985 | 1.0079 | 0.99263 | 28.2936
1451 | 1495 | 1 | -3.8745 | 1.062 | 0.99189 | 27.1182
1452 | 1495 | 2 | 3.8979 | -0.99687 | 0.99262 | 28.2632
1453 | 1496 | 1 | -42.8534 | 29.8342 | 1.0252 | 82.1936
1454 | 1496 | 2 | 42.9354 | -30.2908 | 1.0254 | 82.3337
1455 | 1497 | 1 | 13.1176 | 0.58593 | 1.0236 | 24.5451
1456 | 1497 | 2 | -13.1107 | -0.70468 | 1.023 | 24.5398
1457 | 1498 | 1 | 9.1824 | 0.48811 | 1.0246 | 24.4445
1458 | 1498 | 2 | -9.1793 | -0.57686 | 1.0242 | 24.4373
1459 | 1499 | 1 | -0.040017 | -0.019122 | 1.0263 | 11.8065
1460 | 1499 | 2 | 0.040019 | 0.0069011 | 1.0264 | 11.8124
1461 | 1500 | 1 | 0.040019 | 0.0069011 | 1.0264 | 11.8124
1462 | 1500 | 2 | -0.040017 | -0.019122 | 1.0263 | 11.8065
1463 | 1501 | 1 | -0.040017 | -0.02641 | 1.0263 | 11.8064
1464 | 1501 | 2 | 0.040017 | 0.019122 | 1.0263 | 11.8065
1465 | 1502 | 1 | -0.040017 | -0.02641 | 1.0263 | 11.8064
1466 | 1502 | 2 | 0.040017 | 0.019122 | 1.0263 | 11.8065
1467 | 1503 | 1 | -1.1588e-08 | 2.1731e-12 | 1.0263 | -18.1956
1468 | 1503 | 2 | 1.1589e-08 | -0.00030309 | 1.0263 | -18.1956
1469 | 1504 | 1 | -1.1588e-08 | 2.1731e-12 | 1.0263 | -18.1956
1470 | 1504 | 2 | 1.1589e-08 | -0.00030309 | 1.0263 | -18.1956
1471 | 1505 | 1 | 2.3184e-08 | -0.00090927 | 1.0263 | -18.1956
1472 | 1505 | 2 | -2.3179e-08 | 0.00030309 | 1.0263 | -18.1956
1473 | 1506 | 1 | 2.3184e-08 | -0.00090927 | 1.0263 | -18.1956
1474 | 1506 | 2 | -2.318e-08 | 0.00030309 | 1.0263 | -18.1956
1475 | 1507 | 1 | 0.0027277 | 0.0019258 | 0.96989 | 12.0333
1476 | 1507 | 2 | -0.0027277 | -0.0043166 | 0.96989 | 12.0333
1477 | 1508 | 1 | -15.7582 | 3.3083 | 0.96989 | 12.0333
1478 | 1508 | 2 | 15.7626 | -5.7146 | 0.97001 | 12.063
1479 | 1509 | 1 | 0 | 0 | 0 | 0
1480 | 1509 | 2 | 0 | 0 | 0 | 0
1481 | 1510 | 1 | 0 | 0 | 0 | 0
1482 | 1510 | 2 | 0 | 0 | 0 | 0
1483 | 1511 | 1 | -0.67561 | -3.8731 | 1.0181 | 50.7009
1484 | 1511 | 2 | 0.67976 | 3.4132 | 1.0198 | 50.6543
1485 | 1512 | 1 | -0.78819 | -2.9554 | 1.0237 | 50.5625
1486 | 1512 | 2 | 0.79034 | 2.5458 | 1.025 | 50.5379
1487 | 1513 | 1 | -0.67976 | -3.4132 | 1.0198 | 50.6543
1488 | 1513 | 2 | 0.68003 | 3.3785 | 1.02 | 50.6512
1489 | 1514 | 1 | -0.68003 | -3.3785 | 1.02 | 50.6512
1490 | 1514 | 2 | 0.68066 | 3.2958 | 1.0203 | 50.6438
1491 | 1515 | 1 | -0.78066 | -3.8958 | 1.0203 | 50.6438
1492 | 1515 | 2 | 0.78819 | 2.9554 | 1.0237 | 50.5625
1493 | 1516 | 1 | -0.89034 | -3.2458 | 1.025 | 50.5379
1494 | 1516 | 2 | 0.89036 | 3.2431 | 1.025 | 50.5377
1495 | 1517 | 1 | 2.3733 | 6.6577 | 1.0307 | 47.3722
1496 | 1517 | 2 | -2.3688 | -7.0344 | 1.0283 | 47.3643
1497 | 1518 | 1 | 2.3688 | 7.0344 | 1.0283 | 47.3643
1498 | 1518 | 2 | -2.3664 | -7.216 | 1.0271 | 47.3612
1499 | 1519 | 1 | 2.3138 | 6.6787 | 1.0307 | 47.3722
1500 | 1519 | 2 | -2.3094 | -7.0549 | 1.0283 | 47.3638
1501 | 1520 | 1 | 2.3094 | 7.0549 | 1.0283 | 47.3638
1502 | 1520 | 2 | -2.3071 | -7.2365 | 1.0271 | 47.3612
1503 | 1521 | 1 | 12.0659 | 8.7648 | 1.0417 | 43.1162
1504 | 1521 | 2 | -12.0175 | -9.3904 | 1.0328 | 42.7659
1505 | 1522 | 1 | 12.0175 | 9.3904 | 1.0328 | 42.7659
1506 | 1522 | 2 | -11.9766 | -9.8743 | 1.0252 | 42.4879
1507 | 1523 | 1 | 18.3403 | 1.2488 | 1.0325 | 45.7109
1508 | 1523 | 2 | -18.3121 | -1.7049 | 1.0306 | 45.4943
1509 | 1524 | 1 | -18.3052 | -1.8164 | 1.0301 | 45.4414
1510 | 1524 | 2 | 18.3121 | 1.7049 | 1.0306 | 45.4943
1511 | 1525 | 1 | 18.3052 | 1.8164 | 1.0301 | 45.4414
1512 | 1525 | 2 | -18.3 | -1.9 | 1.0297 | 45.4018
1513 | 1526 | 1 | 14.2376 | 0.32775 | 1.0325 | 45.7109
1514 | 1526 | 2 | -14.2056 | -0.4744 | 1.03 | 45.3854
1515 | 1527 | 1 | 14.2056 | 0.4744 | 1.03 | 45.3854
1516 | 1527 | 2 | -14.2 | -0.5 | 1.0295 | 45.3283
1517 | 1528 | 1 | 7.5044 | 9.2944 | 1.0314 | 42.8734
1518 | 1528 | 2 | -7.5029 | -9.3249 | 1.031 | 42.8646
1519 | 1529 | 1 | 7.5106 | 9.1628 | 1.0331 | 42.9114
1520 | 1529 | 2 | -7.5044 | -9.2944 | 1.0314 | 42.8734
1521 | 1530 | 1 | 7.5029 | 9.3249 | 1.031 | 42.8646
1522 | 1530 | 2 | -7.4714 | -9.9247 | 1.0235 | 42.7258
1523 | 1531 | 1 | 7.4714 | 9.9247 | 1.0235 | 42.7258
1524 | 1531 | 2 | -7.47 | -9.9524 | 1.0232 | 42.7202
1525 | 1532 | 1 | -31.8299 | 0.045161 | 1.0229 | 42.6681
1526 | 1532 | 2 | 31.8337 | -0.046451 | 1.023 | 42.6872
1527 | 1533 | 1 | -31.8337 | 0.046451 | 1.023 | 42.6872
1528 | 1533 | 2 | 31.8405 | -0.050352 | 1.0232 | 42.7202
1529 | 1534 | 1 | -2.4 | 4.9 | 1.0594 | 43.8025
1530 | 1534 | 2 | 2.4006 | -4.9439 | 1.0593 | 43.8123
1531 | 1535 | 1 | 2.4007 | -4.9576 | 1.0592 | 43.8138
1532 | 1535 | 2 | -2.4006 | 4.9439 | 1.0593 | 43.8123
1533 | 1536 | 1 | 12.4024 | -1.2262 | 1.0461 | 41.6807
1534 | 1536 | 2 | -12.4 | 1.2 | 1.046 | 41.6657
1535 | 1537 | 1 | 12.4033 | -1.2356 | 1.0462 | 41.686
1536 | 1537 | 2 | -12.4024 | 1.2262 | 1.0461 | 41.6807
1537 | 1538 | 1 | 1.5719 | 9.3429 | 1.0236 | 42.5009
1538 | 1538 | 2 | -1.5699 | -9.4133 | 1.0229 | 42.5066
1539 | 1539 | 1 | 1.5766 | 9.1743 | 1.0252 | 42.4879
1540 | 1539 | 2 | -1.5719 | -9.3429 | 1.0236 | 42.5009
1541 | 1540 | 1 | 0.63546 | 2.1039 | 1.0302 | 50.0351
1542 | 1540 | 2 | -0.63295 | -2.7434 | 1.0286 | 50.0703
1543 | 1541 | 1 | 0.53295 | 3.7434 | 1.0286 | 50.0703
1544 | 1541 | 2 | -0.5002 | -5.8814 | 1.0182 | 50.3972
1545 | 1542 | 1 | 0.63565 | 2.0391 | 1.0304 | 50.0323
1546 | 1542 | 2 | -0.63546 | -2.1039 | 1.0302 | 50.0351
1547 | 1543 | 1 | 1.35 | -3.6941 | 1.0263 | 50.4392
1548 | 1543 | 2 | -1.3469 | 3.3512 | 1.0271 | 50.3714
1549 | 1544 | 1 | 1.3469 | -3.3512 | 1.0271 | 50.3714
1550 | 1544 | 2 | -1.3461 | 3.2449 | 1.0273 | 50.3514
1551 | 1545 | 1 | 1.2453 | -3.4611 | 1.0275 | 50.3353
1552 | 1545 | 2 | -1.2408 | 2.8275 | 1.0288 | 50.2232
1553 | 1546 | 1 | 1.2408 | -2.8275 | 1.0288 | 50.2232
1554 | 1546 | 2 | -1.2392 | 2.549 | 1.0293 | 50.1789
1555 | 1547 | 1 | 1.1371 | -1.8709 | 1.03 | 50.1011
1556 | 1547 | 2 | -1.1357 | 1.3132 | 1.0303 | 50.0377
1557 | 1548 | 1 | 1.1357 | -1.3132 | 1.0303 | 50.0377
1558 | 1548 | 2 | -1.1357 | 1.2609 | 1.0304 | 50.0323
1559 | 1549 | 1 | 1.1392 | -2.449 | 1.0293 | 50.1789
1560 | 1549 | 2 | -1.1371 | 1.8709 | 1.03 | 50.1011
1561 | 1550 | 1 | 1.2461 | -3.5449 | 1.0273 | 50.3514
1562 | 1550 | 2 | -1.2453 | 3.4611 | 1.0275 | 50.3353
1563 | 1551 | 1 | 1.3551 | -4.1545 | 1.025 | 50.5377
1564 | 1551 | 2 | -1.35 | 3.6941 | 1.0263 | 50.4392
1565 | 1552 | 1 | 5.4902 | -0.68122 | 1.0088 | 26.3913
1566 | 1552 | 2 | -5.4886 | 0.68171 | 1.0086 | 26.3522
1567 | 1553 | 1 | 5.4886 | -0.68171 | 1.0086 | 26.3522
1568 | 1553 | 2 | -5.44 | 0.80954 | 1.003 | 24.949
1569 | 1554 | 1 | 5.44 | -0.80954 | 1.003 | 24.949
1570 | 1554 | 2 | -5.4372 | 0.81043 | 1.0026 | 24.8829
1571 | 1555 | 1 | 4.9464 | -1.327 | 1.0215 | 22.82
1572 | 1555 | 2 | -4.9458 | 1.3269 | 1.0215 | 22.803
1573 | 1556 | 1 | 4.9458 | -1.3269 | 1.0215 | 22.803
1574 | 1556 | 2 | -4.9411 | 1.3392 | 1.0212 | 22.6542
1575 | 1557 | 1 | 4.9411 | -1.3392 | 1.0212 | 22.6542
1576 | 1557 | 2 | -4.9383 | 1.3389 | 1.021 | 22.5811
1577 | 1558 | 1 | 4.9383 | -1.3389 | 1.021 | 22.5811
1578 | 1558 | 2 | -4.9191 | 1.3892 | 1.02 | 21.9704
1579 | 1559 | 1 | 4.9464 | -1.327 | 1.0215 | 22.82
1580 | 1559 | 2 | -4.9458 | 1.3269 | 1.0215 | 22.803
1581 | 1560 | 1 | 4.9458 | -1.3269 | 1.0215 | 22.803
1582 | 1560 | 2 | -4.9411 | 1.3392 | 1.0212 | 22.6542
1583 | 1561 | 1 | 4.9411 | -1.3392 | 1.0212 | 22.6542
1584 | 1561 | 2 | -4.9383 | 1.3389 | 1.021 | 22.5811
1585 | 1562 | 1 | 4.9383 | -1.3389 | 1.021 | 22.5811
1586 | 1562 | 2 | -4.9191 | 1.3892 | 1.02 | 21.9704
1587 | 1563 | 1 | 4.2979 | 1.7972 | 1.0492 | 48.7618
1588 | 1563 | 2 | -4.2906 | -12.1551 | 1.0453 | 48.6913
1589 | 1564 | 1 | 4.2906 | 12.1551 | 1.0453 | 48.6913
1590 | 1564 | 2 | -4.2904 | -12.2473 | 1.0452 | 48.6908
1591 | 1565 | 1 | 4.2979 | 1.5937 | 1.0492 | 48.7638
1592 | 1565 | 2 | -4.2979 | -1.7972 | 1.0492 | 48.7618
1593 | 1566 | 1 | 18.4367 | 2.583 | 1.0428 | 11.9991
1594 | 1566 | 2 | -18.4256 | -2.5694 | 1.0419 | 11.9021
1595 | 1567 | 1 | 18.4256 | 2.5694 | 1.0419 | 11.9021
1596 | 1567 | 2 | -18.4245 | -2.5932 | 1.0419 | 11.8997
1597 | 1568 | 1 | 18.4245 | 2.5932 | 1.0419 | 11.8997
1598 | 1568 | 2 | -18.424 | -2.5924 | 1.0418 | 11.8946
1599 | 1569 | 1 | 18.424 | 2.5924 | 1.0418 | 11.8946
1600 | 1569 | 2 | -18.423 | -2.6162 | 1.0418 | 11.8923
1601 | 1570 | 1 | 18.423 | 2.6162 | 1.0418 | 11.8923
1602 | 1570 | 2 | -18.4196 | -2.6118 | 1.0415 | 11.8624
1603 | 1571 | 1 | 18.4196 | 2.6118 | 1.0415 | 11.8624
1604 | 1571 | 2 | -18.4181 | -2.6483 | 1.0414 | 11.8589
1605 | 1572 | 1 | 18.4181 | 2.6483 | 1.0414 | 11.8589
1606 | 1572 | 2 | -18.3 | -2.5 | 1.0321 | 10.8238
1607 | 1573 | 1 | 81.1883 | 1.5435 | 1.0455 | 44.8738
1608 | 1573 | 2 | -81.1684 | -1.7523 | 1.0452 | 44.7964
1609 | 1574 | 1 | 81.1684 | 1.7523 | 1.0452 | 44.7964
1610 | 1574 | 2 | -81.1644 | -1.7941 | 1.0451 | 44.7809
1611 | 1575 | 1 | 35.1721 | -2.2995 | 1.0539 | 45.2251
1612 | 1575 | 2 | -35.1704 | -1.6219 | 1.0538 | 45.2153
1613 | 1576 | 1 | 35.1704 | 1.6219 | 1.0538 | 45.2153
1614 | 1576 | 2 | -35.1514 | -3.0079 | 1.0531 | 45.0804
1615 | 1577 | 1 | 35.1514 | 3.0079 | 1.0531 | 45.0804
1616 | 1577 | 2 | -35.1506 | -4.8026 | 1.0531 | 45.0761
1617 | 1578 | 1 | 100.5437 | 0.78081 | 1.0475 | 46.3875
1618 | 1578 | 2 | -100.5372 | -0.80317 | 1.0474 | 46.3697
1619 | 1579 | 1 | 100.5372 | 0.80317 | 1.0474 | 46.3697
1620 | 1579 | 2 | -100.1375 | -2.5221 | 1.0429 | 45.3507
1621 | 1580 | 1 | 0.000131 | -3.5803 | 1.0475 | 46.3875
1622 | 1580 | 2 | -0.00012288 | 3.5266 | 1.0475 | 46.3874
1623 | 1581 | 1 | 0.0001229 | -3.5266 | 1.0475 | 46.3874
1624 | 1581 | 2 | 9.2821e-10 | 2.3957e-08 | 1.0478 | 46.3834
1625 | 1582 | 1 | 82.2847 | 1.2535 | 1.0059 | 41.5894
1626 | 1582 | 2 | -82.2752 | -1.3104 | 1.0057 | 41.5619
1627 | 1583 | 1 | 82.2727 | 1.3251 | 1.0057 | 41.5548
1628 | 1583 | 2 | -82.2717 | -1.3308 | 1.0057 | 41.552
1629 | 1584 | 1 | 82.2752 | 1.3104 | 1.0057 | 41.5619
1630 | 1584 | 2 | -82.2727 | -1.3251 | 1.0057 | 41.5548
1631 | 1585 | 1 | 82.2717 | 1.3308 | 1.0057 | 41.552
1632 | 1585 | 2 | -82.2708 | -1.3365 | 1.0057 | 41.5493
1633 | 1586 | 1 | 82.2708 | 1.3365 | 1.0057 | 41.5493
1634 | 1586 | 2 | -82.0516 | -2.6311 | 1.0027 | 40.919
1635 | 1587 | 1 | 87.1294 | -61.5013 | 1.0138 | 52.4593
1636 | 1587 | 2 | -87.1288 | 61.488 | 1.0138 | 52.4563
1637 | 1588 | 1 | 86.3846 | -39.2274 | 1.0505 | 48.1472
1638 | 1588 | 2 | -86.3669 | 38.5431 | 1.0512 | 48.0334
1639 | 1589 | 1 | 87.1288 | -61.488 | 1.0138 | 52.4563
1640 | 1589 | 2 | -87.1268 | 61.4424 | 1.0139 | 52.4459
1641 | 1590 | 1 | 87.1268 | -61.4424 | 1.0139 | 52.4459
1642 | 1590 | 2 | -87.1038 | 60.91 | 1.0152 | 52.3249
1643 | 1591 | 1 | -86.3846 | 39.2274 | 1.0505 | 48.1472
1644 | 1591 | 2 | 87.1038 | -60.91 | 1.0152 | 52.3249
1645 | 1592 | 1 | 87.1294 | -61.5013 | 1.0138 | 52.4593
1646 | 1592 | 2 | -87.1268 | 61.4424 | 1.0139 | 52.4459
1647 | 1593 | 1 | 86.3846 | -39.2274 | 1.0505 | 48.1472
1648 | 1593 | 2 | -86.3669 | 38.5431 | 1.0512 | 48.0334
1649 | 1594 | 1 | 87.1268 | -61.4424 | 1.0139 | 52.4459
1650 | 1594 | 2 | -87.1038 | 60.91 | 1.0152 | 52.3249
1651 | 1595 | 1 | -86.3846 | 39.2274 | 1.0505 | 48.1472
1652 | 1595 | 2 | 87.1038 | -60.91 | 1.0152 | 52.3249
1653 | 1596 | 1 | 36.3576 | 12.908 | 1.0397 | 44.0525
1654 | 1596 | 2 | -36.3142 | -15.0097 | 1.0366 | 43.7909
1655 | 1597 | 1 | 36.3588 | 12.843 | 1.0398 | 44.0595
1656 | 1597 | 2 | -36.3576 | -12.908 | 1.0397 | 44.0525
1657 | 1598 | 1 | 80.0238 | 7.0706 | 1.042 | 44.6228
1658 | 1598 | 2 | -80.0234 | -7.0759 | 1.042 | 44.621
1659 | 1599 | 1 | 80.0234 | 7.0759 | 1.042 | 44.621
1660 | 1599 | 2 | -80 | -7.4 | 1.0415 | 44.5094
1661 | 1600 | 1 | 68.1524 | -7.9546 | 1.0481 | 47.5453
1662 | 1600 | 2 | -67.8396 | 0.9426 | 1.0454 | 45.7448
1663 | 1601 | 1 | -67.6441 | -3.4406 | 1.042 | 44.6244
1664 | 1601 | 2 | 67.8396 | -0.9426 | 1.0454 | 45.7448
1665 | 1602 | 1 | 67.6441 | 3.4406 | 1.042 | 44.6244
1666 | 1602 | 2 | -67.6439 | -3.4466 | 1.042 | 44.6228
1667 | 1603 | 1 | -57.1979 | 17.7483 | 1.0481 | 47.5453
1668 | 1603 | 2 | 57.1992 | -17.8465 | 1.048 | 47.5563
1669 | 1604 | 1 | -57.1992 | 17.8465 | 1.048 | 47.5563
1670 | 1604 | 2 | 57.2215 | -19.5462 | 1.0473 | 47.7471
1671 | 1605 | 1 | -57.1981 | 17.7483 | 1.0481 | 47.5453
1672 | 1605 | 2 | 57.1993 | -17.8465 | 1.048 | 47.5563
1673 | 1606 | 1 | -57.1993 | 17.8465 | 1.048 | 47.5563
1674 | 1606 | 2 | 57.2216 | -19.5462 | 1.0473 | 47.7471
1675 | 1607 | 1 | 69.311 | 35.7139 | 1.0027 | 40.919
1676 | 1607 | 2 | -69.3067 | -35.7511 | 1.0025 | 40.9043
1677 | 1608 | 1 | 69.3067 | 35.7511 | 1.0025 | 40.9043
1678 | 1608 | 2 | -69.1674 | -36.9278 | 0.99619 | 40.4293
1679 | 1609 | 1 | 41.5743 | 19.407 | 1.0537 | 48.2273
1680 | 1609 | 2 | -41.547 | -22.4154 | 1.0512 | 48.0334
1681 | 1610 | 1 | 41.5755 | 19.2792 | 1.0538 | 48.2355
1682 | 1610 | 2 | -41.5743 | -19.407 | 1.0537 | 48.2273
1683 | 1611 | 1 | 41.5743 | 19.407 | 1.0537 | 48.2273
1684 | 1611 | 2 | -41.547 | -22.4154 | 1.0512 | 48.0334
1685 | 1612 | 1 | 41.5755 | 19.2792 | 1.0538 | 48.2355
1686 | 1612 | 2 | -41.5743 | -19.407 | 1.0537 | 48.2273
1687 | 1613 | 1 | 91.0605 | 52.6481 | 1.0512 | 48.0334
1688 | 1613 | 2 | -91.059 | -52.677 | 1.0511 | 48.0273
1689 | 1614 | 1 | 91.059 | 52.677 | 1.0511 | 48.0273
1690 | 1614 | 2 | -90.9889 | -53.9944 | 1.0473 | 47.7471
1691 | 1615 | 1 | 91.0609 | 52.6483 | 1.0512 | 48.0334
1692 | 1615 | 2 | -91.0594 | -52.6772 | 1.0511 | 48.0273
1693 | 1616 | 1 | 91.0594 | 52.6772 | 1.0511 | 48.0273
1694 | 1616 | 2 | -90.9893 | -53.9946 | 1.0473 | 47.7471
1695 | 1617 | 1 | -54.5642 | -2.4893 | 1.0454 | 46.2764
1696 | 1617 | 2 | 54.9297 | -6.528 | 1.0512 | 48.0309
1697 | 1618 | 1 | 54.9299 | -7.0723 | 1.0512 | 48.0334
1698 | 1618 | 2 | -54.9297 | 6.528 | 1.0512 | 48.0309
1699 | 1619 | 1 | 131.7755 | -17.8102 | 1.0512 | 48.0334
1700 | 1619 | 2 | -131.1114 | 17.2069 | 1.0502 | 46.2583
1701 | 1620 | 1 | 131.1114 | -17.2069 | 1.0502 | 46.2583
1702 | 1620 | 2 | -131.1039 | 17.2 | 1.0502 | 46.2383
1703 | 1621 | 1 | 54.2882 | -7.4531 | 1.0512 | 48.0334
1704 | 1621 | 2 | -54.287 | 6.2612 | 1.0512 | 48.0316
1705 | 1622 | 1 | 54.287 | -6.2612 | 1.0512 | 48.0316
1706 | 1622 | 2 | -53.9364 | -2.7765 | 1.0454 | 46.2982
1707 | 1623 | 1 | -190.0419 | -0.28264 | 1.0512 | 48.0334
1708 | 1623 | 2 | 190.0677 | 0.40962 | 1.0513 | 48.0962
1709 | 1624 | 1 | -190.0677 | -0.40962 | 1.0513 | 48.0962
1710 | 1624 | 2 | 190.3861 | 1.9763 | 1.0532 | 48.8708
1711 | 1625 | 1 | 122.3064 | 17.8464 | 1.0061 | 41.6291
1712 | 1625 | 2 | -122.2847 | -17.8535 | 1.0059 | 41.5894
1713 | 1626 | 1 | 124.6062 | 16.6676 | 1.0357 | 45.8232
1714 | 1626 | 2 | -124.6023 | -16.6704 | 1.0356 | 45.8161
1715 | 1627 | 1 | 124.6237 | 16.6551 | 1.0359 | 45.8549
1716 | 1627 | 2 | -124.6062 | -16.6676 | 1.0357 | 45.8232
1717 | 1628 | 1 | 122.3119 | 17.8445 | 1.0062 | 41.6393
1718 | 1628 | 2 | -122.3064 | -17.8464 | 1.0061 | 41.6291
1719 | 1629 | 1 | 124.6023 | 16.6704 | 1.0356 | 45.8161
1720 | 1629 | 2 | -124.6011 | -16.6712 | 1.0356 | 45.8139
1721 | 1630 | 1 | 124.6011 | 16.6712 | 1.0356 | 45.8139
1722 | 1630 | 2 | -122.3138 | -17.8439 | 1.0062 | 41.6427
1723 | 1631 | 1 | 122.3138 | 17.8439 | 1.0062 | 41.6427
1724 | 1631 | 2 | -122.3119 | -17.8445 | 1.0062 | 41.6393
1725 | 1632 | 1 | -5.3811 | -0.6055 | 1.0536 | 49.3319
1726 | 1632 | 2 | 5.3816 | -0.84982 | 1.0537 | 49.3557
1727 | 1633 | 1 | 5.3858 | -8.2775 | 1.0523 | 49.4972
1728 | 1633 | 2 | -5.3816 | 0.84982 | 1.0537 | 49.3557
1729 | 1634 | 1 | 5.3873 | -9.192 | 1.0519 | 49.5171
1730 | 1634 | 2 | -5.3858 | 8.2775 | 1.0523 | 49.4972
1731 | 1635 | 1 | 5.34 | -8.2906 | 1.0523 | 49.4973
1732 | 1635 | 2 | -5.3381 | 6.2332 | 1.053 | 49.4547
1733 | 1636 | 1 | 5.3381 | -6.2332 | 1.053 | 49.4547
1734 | 1636 | 2 | -5.3353 | -0.71119 | 1.0536 | 49.3319
1735 | 1637 | 1 | 5.3408 | -9.2056 | 1.0519 | 49.5171
1736 | 1637 | 2 | -5.34 | 8.2906 | 1.0523 | 49.4973
1737 | 1638 | 1 | 9.9449 | -1.1278 | 1.0558 | 45.142
1738 | 1638 | 2 | -9.9273 | -27.3519 | 1.0451 | 44.7809
1739 | 1639 | 1 | 9.9449 | -1.363 | 1.0558 | 45.1454
1740 | 1639 | 2 | -9.9449 | 1.1278 | 1.0558 | 45.142
1741 | 1640 | 1 | 9.9449 | -1.1278 | 1.0558 | 45.142
1742 | 1640 | 2 | -9.9273 | -27.3519 | 1.0451 | 44.7809
1743 | 1641 | 1 | 9.9449 | -1.363 | 1.0558 | 45.1454
1744 | 1641 | 2 | -9.9449 | 1.1278 | 1.0558 | 45.142
1745 | 1642 | 1 | 100.5494 | -16.5248 | 1.0475 | 46.3988
1746 | 1642 | 2 | -100.5453 | 16.5117 | 1.0475 | 46.3875
1747 | 1643 | 1 | 101.4739 | -20.2401 | 1.0492 | 48.7638
1748 | 1643 | 2 | -100.5494 | 16.5248 | 1.0475 | 46.3988
1749 | 1644 | 1 | -0.0013542 | 7.8484 | 1.0475 | 46.3873
1750 | 1644 | 2 | 0.0013785 | -7.8811 | 1.0475 | 46.3875
1751 | 1645 | 1 | 4.4367e-08 | 5.2223e-08 | 1.0491 | 46.3676
1752 | 1645 | 2 | 0.0013543 | -7.8484 | 1.0475 | 46.3873
1753 | 1646 | 1 | -22.1858 | -1.075 | 1.0451 | 51.9731
1754 | 1646 | 2 | 22.1898 | 0.1417 | 1.0453 | 52.0378
1755 | 1647 | 1 | -22.1841 | -1.4967 | 1.045 | 51.9401
1756 | 1647 | 2 | 22.1858 | 1.075 | 1.0451 | 51.9731
1757 | 1648 | 1 | 73.445 | -12.549 | 1.0538 | 48.1811
1758 | 1648 | 2 | -73.2989 | 6.7773 | 1.0536 | 47.3862
1759 | 1649 | 1 | 73.4551 | -12.9404 | 1.0538 | 48.2355
1760 | 1649 | 2 | -73.445 | 12.549 | 1.0538 | 48.1811
1761 | 1650 | 1 | 60.8086 | 2.4065 | 1.0411 | 44.3383
1762 | 1650 | 2 | -60.7485 | -3.4377 | 1.0398 | 44.0717
1763 | 1651 | 1 | 60.7485 | 3.4377 | 1.0398 | 44.0717
1764 | 1651 | 2 | -60.7456 | -3.4934 | 1.0398 | 44.0595
1765 | 1652 | 1 | 60.857 | 1.5982 | 1.0421 | 44.5474
1766 | 1652 | 2 | -60.8086 | -2.4065 | 1.0411 | 44.3383
1767 | 1653 | 1 | -62.4931 | 31.2932 | 1.0421 | 44.5474
1768 | 1653 | 2 | 62.495 | -31.3164 | 1.042 | 44.554
1769 | 1654 | 1 | -62.8784 | 35.6323 | 1.036 | 45.8307
1770 | 1654 | 2 | 62.8788 | -35.6365 | 1.036 | 45.8319
1771 | 1655 | 1 | -62.8788 | 35.6365 | 1.036 | 45.8319
1772 | 1655 | 2 | 62.8801 | -35.6502 | 1.036 | 45.8362
1773 | 1656 | 1 | -62.495 | 31.3164 | 1.042 | 44.554
1774 | 1656 | 2 | 62.8779 | -35.627 | 1.036 | 45.829
1775 | 1657 | 1 | -62.8801 | 35.6502 | 1.036 | 45.8362
1776 | 1657 | 2 | 62.8858 | -35.7112 | 1.0359 | 45.8549
1777 | 1658 | 1 | -62.8779 | 35.627 | 1.036 | 45.829
1778 | 1658 | 2 | 62.8784 | -35.6323 | 1.036 | 45.8307
1779 | 1659 | 1 | 51.2463 | 20.4912 | 1.0421 | 44.5474
1780 | 1659 | 2 | -51.2457 | -20.5037 | 1.042 | 44.5453
1781 | 1660 | 1 | 50.6688 | 31.2289 | 1.0132 | 42.674
1782 | 1660 | 2 | -50.6678 | -31.2433 | 1.0132 | 42.6713
1783 | 1661 | 1 | 51.2457 | 20.5037 | 1.042 | 44.5453
1784 | 1661 | 2 | -50.669 | -31.2244 | 1.0133 | 42.6748
1785 | 1662 | 1 | 50.6678 | 31.2433 | 1.0132 | 42.6713
1786 | 1662 | 2 | -50.6558 | -31.4316 | 1.0126 | 42.6366
1787 | 1663 | 1 | 50.669 | 31.2244 | 1.0133 | 42.6748
1788 | 1663 | 2 | -50.6688 | -31.2289 | 1.0132 | 42.674
1789 | 1664 | 1 | -94.3803 | -2.151 | 1.0445 | 51.8174
1790 | 1664 | 2 | 94.4135 | 1.9196 | 1.045 | 51.9401
1791 | 1665 | 1 | -94.2652 | -2.9625 | 1.0431 | 51.3696
1792 | 1665 | 2 | 94.3803 | 2.151 | 1.0445 | 51.8174
1793 | 1666 | 1 | 129.9166 | -4.175 | 1.0449 | 43.967
1794 | 1666 | 2 | -129.9054 | 4.1634 | 1.0448 | 43.9367
1795 | 1667 | 1 | 130.7542 | -5.0609 | 1.0502 | 46.2257
1796 | 1667 | 2 | -129.9166 | 4.175 | 1.0449 | 43.967
1797 | 1668 | 1 | 130.7589 | -5.066 | 1.0502 | 46.2383
1798 | 1668 | 2 | -130.7542 | 5.0609 | 1.0502 | 46.2257
1799 | 1669 | 1 | 87.5074 | 5.4111 | 1.0122 | 42.5601
1800 | 1669 | 2 | -87.5068 | -5.4141 | 1.0122 | 42.5584
1801 | 1670 | 1 | 87.51 | 5.3981 | 1.0122 | 42.567
1802 | 1670 | 2 | -87.5074 | -5.4111 | 1.0122 | 42.5601
1803 | 1671 | 1 | 87.5361 | 5.2683 | 1.0126 | 42.6366
1804 | 1671 | 2 | -87.51 | -5.3981 | 1.0122 | 42.567
1805 | 1672 | 1 | 87.5068 | 5.4141 | 1.0122 | 42.5584
1806 | 1672 | 2 | -86.8898 | -8.4003 | 1.0027 | 40.919
1807 | 1673 | 1 | 2.9234 | -14.9055 | 1.0485 | 49.4828
1808 | 1673 | 2 | -2.9232 | 14.8558 | 1.0485 | 49.4819
1809 | 1674 | 1 | 2.9232 | -14.8558 | 1.0485 | 49.4819
1810 | 1674 | 2 | -2.9155 | 11.0308 | 1.0511 | 49.4151
1811 | 1675 | 1 | 2.9155 | -11.0308 | 1.0511 | 49.4151
1812 | 1675 | 2 | -2.9109 | 6.2676 | 1.0533 | 49.3466
1813 | 1676 | 1 | 2.9109 | -6.2676 | 1.0533 | 49.3466
1814 | 1676 | 2 | -2.9104 | 5.0769 | 1.0536 | 49.3319
1815 | 1677 | 1 | -2.9234 | 14.9055 | 1.0485 | 49.4828
1816 | 1677 | 2 | 2.9278 | -16.3968 | 1.0472 | 49.5122
1817 | 1678 | 1 | -50.4815 | -13.2584 | 1.0478 | 45.9103
1818 | 1678 | 2 | 50.5215 | 9.8142 | 1.0498 | 46.2004
1819 | 1679 | 1 | -50.7755 | 13.3221 | 1.0538 | 48.1974
1820 | 1679 | 2 | 50.7805 | -13.7488 | 1.0538 | 48.2355
1821 | 1680 | 1 | -50.5215 | -9.8142 | 1.0498 | 46.2004
1822 | 1680 | 2 | 50.5456 | 7.6808 | 1.0509 | 46.3803
1823 | 1681 | 1 | -50.5456 | -7.6808 | 1.0509 | 46.3803
1824 | 1681 | 2 | 50.7755 | -13.3221 | 1.0538 | 48.1974
1825 | 1682 | 1 | -43.0965 | -13.2988 | 1.0478 | 45.9103
1826 | 1682 | 2 | 43.1262 | 9.7833 | 1.0497 | 46.1566
1827 | 1683 | 1 | -43.1262 | -9.7833 | 1.0497 | 46.1566
1828 | 1683 | 2 | 43.144 | 7.6064 | 1.0507 | 46.3095
1829 | 1684 | 1 | -43.144 | -7.6064 | 1.0507 | 46.3095
1830 | 1684 | 2 | 43.2607 | -7.4058 | 1.0536 | 47.3862
1831 | 1685 | 1 | 41.1867 | -5.4827 | 1.0478 | 45.9103
1832 | 1685 | 2 | -40.9524 | -4.6013 | 1.0421 | 44.5512
1833 | 1686 | 1 | 40.9524 | 4.6013 | 1.0421 | 44.5512
1834 | 1686 | 2 | -40.9518 | -4.6297 | 1.0421 | 44.5474
1835 | 1687 | 1 | 41.1867 | -5.4827 | 1.0478 | 45.9103
1836 | 1687 | 2 | -40.9524 | -4.6013 | 1.0421 | 44.5512
1837 | 1688 | 1 | 40.9524 | 4.6013 | 1.0421 | 44.5512
1838 | 1688 | 2 | -40.9518 | -4.6297 | 1.0421 | 44.5474
1839 | 1689 | 1 | 23.8569 | -1.3055 | 1.0516 | 42.5259
1840 | 1689 | 2 | -23.7194 | 0.84522 | 1.0462 | 41.686
1841 | 1690 | 1 | 24.068 | -2.0208 | 1.0592 | 43.8138
1842 | 1690 | 2 | -23.8569 | 1.3055 | 1.0516 | 42.5259
1843 | 1691 | 1 | 51.1375 | 6.762 | 1.0421 | 44.5474
1844 | 1691 | 2 | -51.0204 | -9.7354 | 1.038 | 43.9604
1845 | 1692 | 1 | 51.0204 | 9.7354 | 1.038 | 43.9604
1846 | 1692 | 2 | -50.9858 | -10.5903 | 1.0366 | 43.7909
1847 | 1693 | 1 | -38.2801 | -2.935 | 1.0459 | 44.8368
1848 | 1693 | 2 | 38.4718 | -7.307 | 1.0498 | 46.1666
1849 | 1694 | 1 | -38.4718 | 7.307 | 1.0498 | 46.1666
1850 | 1694 | 2 | 38.4758 | -7.5197 | 1.0498 | 46.194
1851 | 1695 | 1 | -38.2726 | -2.9404 | 1.0459 | 44.8368
1852 | 1695 | 2 | 38.4642 | -7.302 | 1.0498 | 46.1663
1853 | 1696 | 1 | 38.4682 | -7.5124 | 1.0498 | 46.194
1854 | 1696 | 2 | -38.4642 | 7.302 | 1.0498 | 46.1663
1855 | 1697 | 1 | 28.6857 | 4.5875 | 1.0496 | 46.1727
1856 | 1697 | 2 | -28.6745 | -5.6749 | 1.0489 | 46.0766
1857 | 1698 | 1 | -28.6857 | -4.5875 | 1.0496 | 46.1727
1858 | 1698 | 2 | 28.6882 | 4.3391 | 1.0498 | 46.194
1859 | 1699 | 1 | 27.5784 | 4.4434 | 1.0496 | 46.169
1860 | 1699 | 2 | -27.568 | -5.5346 | 1.0489 | 46.0766
1861 | 1700 | 1 | -27.5784 | -4.4434 | 1.0496 | 46.169
1862 | 1700 | 2 | 27.5811 | 4.144 | 1.0498 | 46.194
1863 | 1701 | 1 | -2.3 | -1.073 | 1.009 | 50.5682
1864 | 1701 | 2 | 2.3014 | 1.0362 | 1.0098 | 50.5955
1865 | 1702 | 1 | -2.3014 | -1.0362 | 1.0098 | 50.5955
1866 | 1702 | 2 | 2.3029 | 0.99478 | 1.0107 | 50.6267
1867 | 1703 | 1 | 0.9 | -0.29036 | 1.0195 | 51.1884
1868 | 1703 | 2 | -0.89842 | -0.17129 | 1.018 | 51.0062
1869 | 1704 | 1 | 1.854 | 0.29765 | 1.018 | 51.0062
1870 | 1704 | 2 | -1.8446 | -0.86607 | 1.0107 | 50.6267
1871 | 1705 | 1 | 17.1218 | 9.6366 | 1.0152 | 50.1261
1872 | 1705 | 2 | -17.1 | -9.6 | 1.0128 | 50.0161
1873 | 1706 | 1 | 17.1327 | 9.6549 | 1.0164 | 50.1809
1874 | 1706 | 2 | -17.1218 | -9.6366 | 1.0152 | 50.1261
1875 | 1707 | 1 | -5.6783 | 4.8752 | 1.0154 | 50.3248
1876 | 1707 | 2 | 5.7 | -4.9 | 1.0162 | 50.5253
1877 | 1708 | 1 | -3.6868 | 1.4198 | 1.0293 | 51.3211
1878 | 1708 | 2 | 3.7085 | -1.6626 | 1.0312 | 51.869
1879 | 1709 | 1 | 6.562 | 1.5198 | 1.0312 | 51.869
1880 | 1709 | 2 | -6.5 | -1.7 | 1.0187 | 51.231
1881 | 1710 | 1 | 6.0362 | 2.3175 | 1.0324 | 10.9213
1882 | 1710 | 2 | -6.036 | -2.3196 | 1.0323 | 10.9172
1883 | 1711 | 1 | 6.036 | 2.3196 | 1.0323 | 10.9172
1884 | 1711 | 2 | -6 | -2.7 | 1.0205 | 10.1623
1885 | 1712 | 1 | 65.148 | 3.9341 | 1.0279 | 43.5796
1886 | 1712 | 2 | -64.9734 | -8.0634 | 1.0233 | 42.4597
1887 | 1713 | 1 | 64.9734 | 8.0634 | 1.0233 | 42.4597
1888 | 1713 | 2 | -64.9437 | -8.655 | 1.0224 | 42.2701
1889 | 1714 | 1 | 65.148 | 3.9341 | 1.0279 | 43.5796
1890 | 1714 | 2 | -64.9734 | -8.0634 | 1.0233 | 42.4597
1891 | 1715 | 1 | 64.9734 | 8.0634 | 1.0233 | 42.4597
1892 | 1715 | 2 | -64.9437 | -8.655 | 1.0224 | 42.2701
1893 | 1716 | 1 | 19.6808 | -32.3312 | 1.0539 | 45.2251
1894 | 1716 | 2 | -19.674 | 30.14 | 1.0556 | 45.153
1895 | 1717 | 1 | 19.674 | -30.14 | 1.0556 | 45.153
1896 | 1717 | 2 | -19.6733 | 29.9061 | 1.0558 | 45.1454
1897 | 1718 | 1 | 19.6809 | -32.3314 | 1.0539 | 45.2251
1898 | 1718 | 2 | -19.6801 | 32.0819 | 1.0541 | 45.2168
1899 | 1719 | 1 | 19.6741 | -30.1401 | 1.0556 | 45.153
1900 | 1719 | 2 | -19.6734 | 29.9062 | 1.0558 | 45.1454
1901 | 1720 | 1 | 19.6801 | -32.0819 | 1.0541 | 45.2168
1902 | 1720 | 2 | -19.6741 | 30.1401 | 1.0556 | 45.153
1903 | 1721 | 1 | -5.3323 | -6.8344 | 1.0466 | 47.5468
1904 | 1721 | 2 | 5.3326 | 6.0359 | 1.0469 | 47.5584
1905 | 1722 | 1 | -5.3326 | -6.0359 | 1.0469 | 47.5584
1906 | 1722 | 2 | 5.3345 | -2.8576 | 1.048 | 47.6884
1907 | 1723 | 1 | -3.1247 | -7.4814 | 1.0466 | 47.5468
1908 | 1723 | 2 | 3.1247 | 6.6832 | 1.047 | 47.5571
1909 | 1724 | 1 | -3.1247 | -6.6832 | 1.047 | 47.5571
1910 | 1724 | 2 | 3.1253 | -2.2204 | 1.0482 | 47.632
1911 | 1725 | 1 | 0.074459 | -0.45067 | 1.0549 | 48.0191
1912 | 1725 | 2 | -0.074438 | 0.22164 | 1.0549 | 48.0172
1913 | 1726 | 1 | 0.074438 | -0.22164 | 1.0549 | 48.0172
1914 | 1726 | 2 | -0.074438 | -0.027634 | 1.0549 | 48.0171
1915 | 1727 | 1 | 68.2591 | -1.4852 | 1.0552 | 48.1054
1916 | 1727 | 2 | -68.2496 | 1.3084 | 1.0551 | 48.0614
1917 | 1728 | 1 | 68.2496 | -1.3084 | 1.0551 | 48.0614
1918 | 1728 | 2 | -68.2389 | 1.1405 | 1.0549 | 48.0191
1919 | 1729 | 1 | -147.0096 | 0.28194 | 1.0367 | 46.121
1920 | 1729 | 2 | 147.3945 | 0.042591 | 1.0394 | 46.8167
1921 | 1730 | 1 | 147.0096 | -0.28194 | 1.0367 | 46.121
1922 | 1730 | 2 | -147.0084 | 0.28204 | 1.0367 | 46.119
1923 | 1731 | 1 | -28.8668 | 15.2139 | 1.0389 | 49.1562
1924 | 1731 | 2 | 28.8683 | -15.7617 | 1.0385 | 49.2035
1925 | 1732 | 1 | 28.8771 | -16.9771 | 1.0376 | 49.3222
1926 | 1732 | 2 | -28.8683 | 15.7617 | 1.0385 | 49.2035
1927 | 1733 | 1 | -47.5879 | 15.7544 | 1.0488 | 47.3409
1928 | 1733 | 2 | 47.5898 | -15.8659 | 1.0488 | 47.3575
1929 | 1734 | 1 | -47.5898 | 15.8659 | 1.0488 | 47.3575
1930 | 1734 | 2 | 47.6109 | -17.1233 | 1.0481 | 47.5453
1931 | 1735 | 1 | 54.0591 | 8.0551 | 1.0557 | 48.7085
1932 | 1735 | 2 | -53.9404 | -11.9167 | 1.0512 | 48.0334
1933 | 1736 | 1 | 54.0606 | 7.9978 | 1.0558 | 48.7179
1934 | 1736 | 2 | -54.0591 | -8.0551 | 1.0557 | 48.7085
1935 | 1737 | 1 | 54.0441 | 8.0183 | 1.0557 | 48.7085
1936 | 1737 | 2 | -53.9309 | -11.8801 | 1.0512 | 48.0334
1937 | 1738 | 1 | 54.0458 | 7.961 | 1.0558 | 48.7179
1938 | 1738 | 2 | -54.0441 | -8.0183 | 1.0557 | 48.7085
1939 | 1739 | 1 | -0.88203 | -13.3989 | 1.0512 | 48.0334
1940 | 1739 | 2 | 0.88206 | 12.4233 | 1.0512 | 48.0333
1941 | 1740 | 1 | -0.88206 | -12.4233 | 1.0512 | 48.0333
1942 | 1740 | 2 | 0.88713 | 3.2171 | 1.0549 | 48.0191
1943 | 1741 | 1 | 30.1877 | -15.9873 | 1.0512 | 48.0334
1944 | 1741 | 2 | -29.9514 | -5.8565 | 1.0493 | 45.9609
1945 | 1742 | 1 | 29.9035 | 10.0909 | 1.0458 | 45.5933
1946 | 1742 | 2 | -29.8688 | -12.9226 | 1.0429 | 45.3507
1947 | 1743 | 1 | 29.9514 | 5.8565 | 1.0493 | 45.9609
1948 | 1743 | 2 | -29.9035 | -10.0909 | 1.0458 | 45.5933
1949 | 1744 | 1 | 30.1749 | -16.152 | 1.0512 | 48.0334
1950 | 1744 | 2 | -29.912 | -5.9223 | 1.0484 | 45.97
1951 | 1745 | 1 | 29.8808 | 10.1874 | 1.0455 | 45.5982
1952 | 1745 | 2 | -29.858 | -13.0527 | 1.0429 | 45.3507
1953 | 1746 | 1 | 29.912 | 5.9223 | 1.0484 | 45.97
1954 | 1746 | 2 | -29.8808 | -10.1874 | 1.0455 | 45.5982
1955 | 1747 | 1 | 16.5261 | -13.569 | 1.0512 | 48.0334
1956 | 1747 | 2 | -16.526 | 12.5938 | 1.0512 | 48.0319
1957 | 1748 | 1 | 16.526 | -12.5938 | 1.0512 | 48.0319
1958 | 1748 | 2 | -16.4921 | 0.70536 | 1.0534 | 47.4415
1959 | 1749 | 1 | 229.3935 | 0.52502 | 1.0367 | 46.116
1960 | 1749 | 2 | -229.2095 | 0.15611 | 1.0359 | 45.8549
1961 | 1750 | 1 | -229.3935 | -0.52502 | 1.0367 | 46.116
1962 | 1750 | 2 | 229.3951 | 0.53179 | 1.0367 | 46.119
1963 | 1751 | 1 | 11.3011 | 0.77214 | 1.0446 | 41.4813
1964 | 1751 | 2 | -11.3 | -0.8 | 1.0445 | 41.4666
1965 | 1752 | 1 | -11.3011 | -0.77214 | 1.0446 | 41.4813
1966 | 1752 | 2 | 11.309 | 0.57146 | 1.0455 | 41.5886
1967 | 1753 | 1 | -11.309 | -0.57146 | 1.0455 | 41.5886
1968 | 1753 | 2 | 11.3091 | 0.56894 | 1.0455 | 41.5901
1969 | 1754 | 1 | 14.8909 | 5.5382 | 1.0065 | 41.0898
1970 | 1754 | 2 | -14.8825 | -5.92 | 1.0055 | 41.0214
1971 | 1755 | 1 | 14.8825 | 5.92 | 1.0055 | 41.0214
1972 | 1755 | 2 | -14.8697 | -6.0241 | 1.0038 | 40.9112
1973 | 1756 | 1 | 14.8697 | 6.0241 | 1.0038 | 40.9112
1974 | 1756 | 2 | -14.8695 | -6.0258 | 1.0038 | 40.9101
1975 | 1757 | 1 | 14.8695 | 6.0258 | 1.0038 | 40.9101
1976 | 1757 | 2 | -14.8692 | -6.0288 | 1.0038 | 40.908
1977 | 1758 | 1 | -11.3092 | -0.56676 | 1.0455 | 41.5914
1978 | 1758 | 2 | 11.3161 | 0.39039 | 1.0462 | 41.686
1979 | 1759 | 1 | 11.3092 | 0.56676 | 1.0455 | 41.5914
1980 | 1759 | 2 | -11.3091 | -0.56894 | 1.0455 | 41.5901
1981 | 1760 | 1 | -0.091421 | 14.8334 | 1.0286 | 42.2495
1982 | 1760 | 2 | 0.17456 | -26.9132 | 1.0224 | 42.2701
1983 | 1761 | 1 | -0.0093812 | 1.4307 | 1.0312 | 42.2385
1984 | 1761 | 2 | 0.091421 | -14.8334 | 1.0286 | 42.2495
1985 | 1762 | 1 | -1.5962e-08 | 3.789e-09 | 1.0312 | 42.2384
1986 | 1762 | 2 | 0.0093811 | -1.4307 | 1.0312 | 42.2385
1987 | 1763 | 1 | 0.088526 | 14.8335 | 1.0286 | 42.2533
1988 | 1763 | 2 | -0.15803 | -26.9134 | 1.0224 | 42.2701
1989 | 1764 | 1 | 0.0093787 | 1.4307 | 1.0312 | 42.2439
1990 | 1764 | 2 | -0.088526 | -14.8335 | 1.0286 | 42.2533
1991 | 1765 | 1 | -1.5911e-08 | 3.8525e-09 | 1.0312 | 42.2438
1992 | 1765 | 2 | -0.0093787 | -1.4307 | 1.0312 | 42.2439
1993 | 1766 | 1 | 2.9404e-16 | -2.6501e-11 | 3.8236e-06 | 122.3916
1994 | 1766 | 2 | -4.789e-17 | 1.5376e-11 | 3.8239e-06 | 122.3909
1995 | 1767 | 1 | 3.8039e-16 | -2.8806e-11 | 3.8236e-06 | 122.3917
1996 | 1767 | 2 | -2.942e-16 | 2.6501e-11 | 3.8236e-06 | 122.3916
1997 | 1768 | 1 | -4.3906e-18 | 1.4865e-19 | 1.9925e-05 | -57.6089
1998 | 1768 | 2 | -3.8054e-16 | 2.8806e-11 | 3.8236e-06 | 122.3917
1999 | 1769 | 1 | 4.7729e-17 | -1.5376e-11 | 3.8239e-06 | 122.3909
2000 | 1769 | 2 | -4.8255e-19 | 4.1293e-24 | 3.824e-06 | 122.3905
2001 | 1770 | 1 | 184.9905 | -8.9919 | 1.0499 | 48.8493
2002 | 1770 | 2 | -184.708 | 9.6353 | 1.0487 | 48.3972
2003 | 1771 | 1 | 185.0404 | -8.8918 | 1.0501 | 48.9333
2004 | 1771 | 2 | -184.9905 | 8.9919 | 1.0499 | 48.8493
2005 | 1772 | 1 | 185.4464 | -8.0527 | 1.0519 | 49.5171
2006 | 1772 | 2 | -185.0404 | 8.8918 | 1.0501 | 48.9333
2007 | 1773 | 1 | 184.708 | -9.6353 | 1.0487 | 48.3972
2008 | 1773 | 2 | -184.3456 | 10.5662 | 1.0473 | 47.7471
2009 | 1774 | 1 | -54.7017 | 17.9048 | 1.047 | 47.8239
2010 | 1774 | 2 | 54.7492 | -19.5238 | 1.0456 | 48.1843
2011 | 1775 | 1 | -54.7492 | 19.5238 | 1.0456 | 48.1843
2012 | 1775 | 2 | 54.7765 | -20.8706 | 1.0442 | 48.4685
2013 | 1776 | 1 | -54.7765 | 20.8706 | 1.0442 | 48.4685
2014 | 1776 | 2 | 54.8496 | -24.2852 | 1.0401 | 49.2073
2015 | 1777 | 1 | -54.8496 | 24.2852 | 1.0401 | 49.2073
2016 | 1777 | 2 | 54.8621 | -24.8431 | 1.0393 | 49.3308
2017 | 1778 | 1 | -54.6941 | 17.4853 | 1.0473 | 47.7471
2018 | 1778 | 2 | 54.7017 | -17.9048 | 1.047 | 47.8239
2019 | 1779 | 1 | -54.7321 | 17.9174 | 1.047 | 47.8236
2020 | 1779 | 2 | 54.7798 | -19.5375 | 1.0456 | 48.1841
2021 | 1780 | 1 | -54.7798 | 19.5375 | 1.0456 | 48.1841
2022 | 1780 | 2 | 54.8074 | -20.8854 | 1.0442 | 48.4684
2023 | 1781 | 1 | -54.8074 | 20.8854 | 1.0442 | 48.4684
2024 | 1781 | 2 | 54.8809 | -24.3028 | 1.0401 | 49.2073
2025 | 1782 | 1 | -54.8809 | 24.3028 | 1.0401 | 49.2073
2026 | 1782 | 2 | 54.8935 | -24.8612 | 1.0393 | 49.3308
2027 | 1783 | 1 | -54.7245 | 17.5005 | 1.0473 | 47.7471
2028 | 1783 | 2 | 54.7321 | -17.9174 | 1.047 | 47.8236
2029 | 1784 | 1 | 50.9002 | 6.0232 | 1.0477 | 47.8552
2030 | 1784 | 2 | -50.8926 | -7.9604 | 1.0473 | 47.7471
2031 | 1785 | 1 | 50.9038 | 5.0866 | 1.0479 | 47.9075
2032 | 1785 | 2 | -50.9002 | -6.0232 | 1.0477 | 47.8552
2033 | 1786 | 1 | 50.9098 | 3.5393 | 1.0481 | 47.994
2034 | 1786 | 2 | -50.9038 | -5.0866 | 1.0479 | 47.9075
2035 | 1787 | 1 | 50.9134 | 2.6071 | 1.0483 | 48.0462
2036 | 1787 | 2 | -50.9098 | -3.5393 | 1.0481 | 47.994
2037 | 1788 | 1 | -14.8453 | -6.2202 | 1.0007 | 40.7076
2038 | 1788 | 2 | 14.8456 | 6.2173 | 1.0008 | 40.7101
2039 | 1789 | 1 | -14.8456 | -6.2173 | 1.0008 | 40.7101
2040 | 1789 | 2 | 14.8486 | 6.1938 | 1.0011 | 40.7352
2041 | 1790 | 1 | -14.8486 | -6.1938 | 1.0011 | 40.7352
2042 | 1790 | 2 | 14.8491 | 6.1893 | 1.0012 | 40.739
2043 | 1791 | 1 | -14.8491 | -6.1893 | 1.0012 | 40.739
2044 | 1791 | 2 | 14.8688 | 6.033 | 1.0037 | 40.905
2045 | 1792 | 1 | -14.869 | -6.0314 | 1.0037 | 40.9062
2046 | 1792 | 2 | 14.8692 | 6.0288 | 1.0038 | 40.908
2047 | 1793 | 1 | -14.8688 | -6.033 | 1.0037 | 40.905
2048 | 1793 | 2 | 14.869 | 6.0314 | 1.0037 | 40.9062
2049 | 1794 | 1 | 48.1062 | -14.9903 | 1.0477 | 47.5703
2050 | 1794 | 2 | -47.6546 | -1.3133 | 1.0451 | 44.7809
2051 | 1795 | 1 | 48.1332 | -15.979 | 1.0473 | 47.7471
2052 | 1795 | 2 | -48.1062 | 14.9903 | 1.0477 | 47.5703
2053 | 1796 | 1 | 48.7699 | -14.9486 | 1.0477 | 47.5681
2054 | 1796 | 2 | -48.3449 | -2.401 | 1.0451 | 44.7809
2055 | 1797 | 1 | 48.7977 | -15.938 | 1.0473 | 47.7471
2056 | 1797 | 2 | -48.7699 | 14.9486 | 1.0477 | 47.5681
2057 | 1798 | 1 | 0.21857 | 2.7188 | 1.057 | 48.7009
2058 | 1798 | 2 | -0.214 | -12.4245 | 1.0531 | 48.7306
2059 | 1799 | 1 | 0.214 | 12.4245 | 1.0531 | 48.7306
2060 | 1799 | 2 | -0.20468 | -17.3364 | 1.0492 | 48.7638
2061 | 1800 | 1 | 0.21887 | -7.2654 | 1.0558 | 48.7179
2062 | 1800 | 2 | -0.21888 | 7.2435 | 1.0558 | 48.7179
2063 | 1801 | 1 | 0.21888 | -7.2435 | 1.0558 | 48.7179
2064 | 1801 | 2 | -0.2188 | 7.0625 | 1.0559 | 48.7171
2065 | 1802 | 1 | 0.2188 | -7.0625 | 1.0559 | 48.7171
2066 | 1802 | 2 | -0.21857 | -2.7188 | 1.057 | 48.7009
2067 | 1803 | 1 | 0.21962 | 2.7182 | 1.057 | 48.7008
2068 | 1803 | 2 | -0.21473 | -12.424 | 1.0531 | 48.7305
2069 | 1804 | 1 | 0.21473 | 12.424 | 1.0531 | 48.7305
2070 | 1804 | 2 | -0.20523 | -17.3359 | 1.0492 | 48.7638
2071 | 1805 | 1 | 0.22027 | -7.266 | 1.0558 | 48.7179
2072 | 1805 | 2 | -0.22025 | 7.2441 | 1.0558 | 48.7179
2073 | 1806 | 1 | 0.22025 | -7.2441 | 1.0558 | 48.7179
2074 | 1806 | 2 | -0.22017 | 7.063 | 1.0559 | 48.7171
2075 | 1807 | 1 | 0.22017 | -7.063 | 1.0559 | 48.7171
2076 | 1807 | 2 | -0.21962 | -2.7182 | 1.057 | 48.7008
2077 | 1808 | 1 | 40.6811 | 2.5417 | 1.0504 | 47.8048
2078 | 1808 | 2 | -40.6747 | -3.0156 | 1.0502 | 47.7484
2079 | 1809 | 1 | 40.6898 | -4.6926 | 1.0504 | 47.8058
2080 | 1809 | 2 | -40.6811 | -2.5417 | 1.0504 | 47.8048
2081 | 1810 | 1 | 40.7794 | -11.5828 | 1.0492 | 48.7638
2082 | 1810 | 2 | -40.6898 | 4.6926 | 1.0504 | 47.8058
2083 | 1811 | 1 | -13.5827 | -1.5343 | 1.049 | 48.5924
2084 | 1811 | 2 | 13.588 | -3.15 | 1.0492 | 48.7638
2085 | 1812 | 1 | -13.5827 | -1.5838 | 1.049 | 48.5906
2086 | 1812 | 2 | 13.5827 | 1.5343 | 1.049 | 48.5924
2087 | 1813 | 1 | -16.076 | -2.1395 | 1.0488 | 48.5621
2088 | 1813 | 2 | 16.0834 | -2.5278 | 1.0492 | 48.7638
2089 | 1814 | 1 | -16.076 | -2.1889 | 1.0487 | 48.56
2090 | 1814 | 2 | 16.076 | 2.1395 | 1.0488 | 48.5621
2091 | 1815 | 1 | 34.3208 | 0.28132 | 1.0517 | 47.9352
2092 | 1815 | 2 | -34.3176 | -0.76876 | 1.0515 | 47.8879
2093 | 1816 | 1 | 34.3176 | 0.76876 | 1.0515 | 47.8879
2094 | 1816 | 2 | -34.2249 | -3.2072 | 1.0505 | 47.627
2095 | 1817 | 1 | 34.3294 | -6.9708 | 1.0517 | 47.9361
2096 | 1817 | 2 | -34.3208 | -0.28132 | 1.0517 | 47.9352
2097 | 1818 | 1 | 34.2021 | 3.8794 | 1.0502 | 47.5578
2098 | 1818 | 2 | -34.1748 | -6.8477 | 1.0484 | 47.2201
2099 | 1819 | 1 | 34.1748 | 6.8477 | 1.0484 | 47.2201
2100 | 1819 | 2 | -34.1728 | -7.0722 | 1.0482 | 47.1958
2101 | 1820 | 1 | 34.3998 | -14.0397 | 1.0492 | 48.7638
2102 | 1820 | 2 | -34.3294 | 6.9708 | 1.0517 | 47.9361
2103 | 1821 | 1 | 34.2249 | 3.2072 | 1.0505 | 47.627
2104 | 1821 | 2 | -34.2021 | -3.8794 | 1.0502 | 47.5578
2105 | 1822 | 1 | -13.4724 | -9.7529 | 1.0492 | 48.7638
2106 | 1822 | 2 | 13.4967 | -0.73032 | 1.0535 | 49.1621
2107 | 1823 | 1 | -13.4967 | 0.73032 | 1.0535 | 49.1621
2108 | 1823 | 2 | 13.5053 | -4.6878 | 1.0536 | 49.33
2109 | 1824 | 1 | 86.6535 | 3.705 | 1.0393 | 49.3308
2110 | 1824 | 2 | -86.6493 | -3.7673 | 1.0393 | 49.3041
2111 | 1825 | 1 | 86.6493 | 3.7673 | 1.0393 | 49.3041
2112 | 1825 | 2 | -86.6262 | -4.1199 | 1.0389 | 49.1562
2113 | 1826 | 1 | 3.0938 | 22.9467 | 1.0393 | 49.3308
2114 | 1826 | 2 | -3.0939 | -23.0468 | 1.0392 | 49.3295
2115 | 1827 | 1 | 3.0939 | 23.0468 | 1.0392 | 49.3295
2116 | 1827 | 2 | -3.092 | -24.3002 | 1.0376 | 49.3222
2117 | 1828 | 1 | -64.8978 | -36.0878 | 1.0201 | 42.093
2118 | 1828 | 2 | 64.9355 | 35.5683 | 1.0224 | 42.2701
2119 | 1829 | 1 | -64.7439 | -38.4517 | 1.0105 | 41.3913
2120 | 1829 | 2 | 64.8978 | 36.0878 | 1.0201 | 42.093
2121 | 1830 | 1 | -64.8978 | -36.0878 | 1.0201 | 42.093
2122 | 1830 | 2 | 64.9355 | 35.5683 | 1.0224 | 42.2701
2123 | 1831 | 1 | -64.7439 | -38.4517 | 1.0105 | 41.3913
2124 | 1831 | 2 | 64.8978 | 36.0878 | 1.0201 | 42.093
2125 | 1832 | 1 | -78.6697 | -45.95 | 1.0061 | 41.0938
2126 | 1832 | 2 | 78.7807 | 45.3838 | 1.0105 | 41.3913
2127 | 1833 | 1 | -78.4326 | -47.0722 | 0.99619 | 40.4293
2128 | 1833 | 2 | 78.6223 | 46.1839 | 1.0041 | 40.9602
2129 | 1834 | 1 | -78.6223 | -46.1839 | 1.0041 | 40.9602
2130 | 1834 | 2 | 78.6697 | 45.95 | 1.0061 | 41.0938
2131 | 1835 | 1 | 21.028 | 3.7938 | 1.0483 | 47.2113
2132 | 1835 | 2 | -21.0272 | -4.0278 | 1.0482 | 47.1958
2133 | 1836 | 1 | 21.0355 | 1.5253 | 1.049 | 47.3644
2134 | 1836 | 2 | -21.028 | -3.7938 | 1.0483 | 47.2113
2135 | 1837 | 1 | 47.3553 | -13.5034 | 1.0488 | 47.3409
2136 | 1837 | 2 | -47.3534 | 13.3913 | 1.0489 | 47.3244
2137 | 1838 | 1 | 47.3534 | -13.3913 | 1.0489 | 47.3244
2138 | 1838 | 2 | -47.2451 | 6.4942 | 1.0505 | 46.275
2139 | 1839 | 1 | 47.2451 | -6.4942 | 1.0505 | 46.275
2140 | 1839 | 2 | -47.2 | 3.5 | 1.0504 | 45.8294
2141 | 1840 | 1 | 0 | 0 | 0 | 0
2142 | 1840 | 2 | 0 | 0 | 0 | 0
2143 | 1843 | 1 | 0 | 0 | 0 | 0
2144 | 1843 | 2 | 0 | 0 | 0 | 0
2145 | 1844 | 1 | -5.335 | 4.3891 | 1.0477 | 47.7147
2146 | 1844 | 2 | 5.3356 | -5.6602 | 1.0474 | 47.739
2147 | 1845 | 1 | -5.3356 | 5.6602 | 1.0474 | 47.739
2148 | 1845 | 2 | 5.3357 | -6.1548 | 1.0473 | 47.7471
2149 | 1846 | 1 | -5.3345 | 2.8576 | 1.048 | 47.6884
2150 | 1846 | 2 | 5.335 | -4.3687 | 1.0477 | 47.7146
2151 | 1847 | 1 | -5.335 | 4.3687 | 1.0477 | 47.7146
2152 | 1847 | 2 | 5.335 | -4.3891 | 1.0477 | 47.7147
2153 | 1848 | 1 | -11.2323 | 6.759 | 1.0479 | 47.6839
2154 | 1848 | 2 | 11.234 | -8.0221 | 1.0475 | 47.7307
2155 | 1849 | 1 | -11.234 | 8.0221 | 1.0475 | 47.7307
2156 | 1849 | 2 | 11.2345 | -8.5135 | 1.0473 | 47.7471
2157 | 1850 | 1 | -11.2307 | 5.2359 | 1.0482 | 47.632
2158 | 1850 | 2 | 11.2323 | -6.7387 | 1.0479 | 47.6836
2159 | 1851 | 1 | -11.2323 | 6.7387 | 1.0479 | 47.6836
2160 | 1851 | 2 | 11.2323 | -6.759 | 1.0479 | 47.6839
2161 | 1852 | 1 | -12.8826 | -1.5877 | 1.049 | 48.5892
2162 | 1852 | 2 | 12.8827 | 1.5468 | 1.049 | 48.5906
2163 | 1853 | 1 | -12.8782 | -5.6069 | 1.0479 | 48.4555
2164 | 1853 | 2 | 12.8826 | 1.5877 | 1.049 | 48.5892
2165 | 1854 | 1 | -9.9759 | -0.86721 | 1.0487 | 48.559
2166 | 1854 | 2 | 9.9759 | 0.82618 | 1.0487 | 48.56
2167 | 1855 | 1 | -9.9733 | -4.8989 | 1.0479 | 48.4555
2168 | 1855 | 2 | 9.9759 | 0.86721 | 1.0487 | 48.559
2169 | 1856 | 1 | 27.54 | 1.7415 | 1.0493 | 47.4352
2170 | 1856 | 2 | -27.5355 | -2.5253 | 1.049 | 47.3644
2171 | 1857 | 1 | 27.5267 | 1.0551 | 1.0495 | 47.4905
2172 | 1857 | 2 | -27.54 | -1.7415 | 1.0493 | 47.4352
2173 | 1858 | 1 | -0.1073 | -0.15795 | 1.0422 | 33.757
2174 | 1858 | 2 | 0.1073 | 0.047034 | 1.0422 | 33.7574
2175 | 1859 | 1 | 0.34078 | -20.6614 | 1.0571 | 35.3639
2176 | 1859 | 2 | -0.31868 | 9.8147 | 1.0656 | 35.2711
2177 | 1860 | 1 | -44.6596 | 10.9338 | 1.0744 | 49.1159
2178 | 1860 | 2 | 44.6985 | -12.6189 | 1.0741 | 49.3578
2179 | 1861 | 1 | -9.9821 | -10.8752 | 1.0744 | 49.1159
2180 | 1861 | 2 | 9.9886 | 2.6114 | 1.0775 | 49.3087
2181 | 1862 | 1 | 241.9131 | 6.6374 | 1.0603 | 45.972
2182 | 1862 | 2 | -241.6074 | -5.7121 | 1.0587 | 45.3999
2183 | 1863 | 1 | 1.9876e-07 | -0.015099 | 1.0231 | 40.0745
2184 | 1863 | 2 | -1.9666e-07 | 0.0025021 | 1.0231 | 40.0745
2185 | 1864 | 1 | -39.1265 | -9.4095 | 1.0314 | 40.4214
2186 | 1864 | 2 | 39.2588 | 3.1715 | 1.0372 | 41.2054
2187 | 1865 | 1 | -11.4 | 0.7 | 1.0155 | 39.6306
2188 | 1865 | 2 | 11.4928 | -0.98274 | 1.0231 | 40.0745
2189 | 1866 | 1 | 99.2142 | 5.7959 | 1.0314 | 40.4214
2190 | 1866 | 2 | -99 | -6.6 | 1.0286 | 39.9378
2191 | 1867 | 1 | 3.8068 | -0.37087 | 1.0231 | 40.0745
2192 | 1867 | 2 | -3.8 | -0.2 | 1.0214 | 39.952
2193 | 1868 | 1 | 155.0075 | 17.5831 | 1.0459 | 43.0536
2194 | 1868 | 2 | -153.6244 | -15.8274 | 1.0314 | 40.4214
2195 | 1869 | 1 | 10.4355 | 0.59635 | 1.0231 | 40.0745
2196 | 1869 | 2 | -10.4113 | -0.5308 | 1.0204 | 39.7224
2197 | 1870 | 1 | 17.7332 | -3.8473 | 1.0587 | 45.3999
2198 | 1870 | 2 | -17.7 | -7.3 | 1.0556 | 44.7818
2199 | 1871 | 1 | -47.5207 | 12.6329 | 1.0347 | 42.3599
2200 | 1871 | 2 | 49.3 | -11.1127 | 1.0574 | 45.8834
2201 | 1872 | 1 | 13.1323 | -12.4741 | 1.0386 | 40.9573
2202 | 1872 | 2 | -13.1 | -0.1 | 1.0408 | 40.4043
2203 | 1873 | 1 | 0.0071498 | -0.054834 | 1.0326 | 80.146
2204 | 1873 | 2 | -0.0071498 | -0.013162 | 1.0326 | 80.146
2205 | 1874 | 1 | -0.0066284 | -6.7731e-05 | 1.034 | 46.9257
2206 | 1874 | 2 | 0.0066284 | -0.007627 | 1.034 | 46.9258
2207 | 1875 | 1 | 0.054853 | -1.2229 | 1.0681 | 65.0922
2208 | 1875 | 2 | -0.054812 | -0.14959 | 1.0683 | 65.0872
2209 | 1876 | 1 | 0.10958 | -0.79283 | 1.0681 | 65.0922
2210 | 1876 | 2 | -0.10957 | -0.21943 | 1.0682 | 65.0912
2211 | 1877 | 1 | 0.039226 | -0.48081 | 1.0692 | 65.0915
2212 | 1877 | 2 | -0.039222 | -0.10704 | 1.0692 | 65.0898
2213 | 1878 | 1 | 0.13181 | -2.0824 | 1.0692 | 65.0915
2214 | 1878 | 2 | -0.13176 | -0.26387 | 1.0693 | 65.0876
2215 | 1879 | 1 | 0.052292 | -2.9803 | 1.0638 | 65.095
2216 | 1879 | 2 | -0.051928 | -0.25904 | 1.0643 | 65.0787
2217 | 1880 | 1 | 0.085749 | -3.0615 | 1.0638 | 65.095
2218 | 1880 | 2 | -0.08546 | -0.23323 | 1.0641 | 65.0824
2219 | 1881 | 1 | 0.051799 | -2.2853 | 1.0609 | 65.0951
2220 | 1881 | 2 | -0.05163 | -0.25756 | 1.0612 | 65.0848
2221 | 1882 | 1 | 0.085134 | -2.2511 | 1.0609 | 65.0951
2222 | 1882 | 2 | -0.084989 | -0.23195 | 1.0611 | 65.086
2223 | 1883 | 1 | -69.1346 | 9.7285 | 0.98091 | 82.853
2224 | 1883 | 2 | 69.1816 | -9.6585 | 0.98141 | 82.921
2225 | 1884 | 1 | -45.05 | 1.3595 | 1.0209 | 82.4334
2226 | 1884 | 2 | 45.1 | -1.8177 | 1.0219 | 82.5799
2227 | 1885 | 1 | 0.0019921 | 0.74765 | 1.0169 | 77.8482
2228 | 1885 | 2 | -0.001982 | -0.79314 | 1.0169 | 77.8489
2229 | 1886 | 1 | -2.2238e-08 | 1.3228e-10 | 1.0032 | 13.0534
2230 | 1886 | 2 | 2.8453e-08 | -0.044282 | 1.0032 | 13.0534
2231 | 1887 | 1 | -2.3211e-08 | 1.5687e-09 | 1.0032 | 13.0529
2232 | 1887 | 2 | 2.593e-06 | -0.53664 | 1.0032 | 13.0534
2233 | 1888 | 1 | -107.6336 | -8.2385 | 1.0116 | 10.6214
2234 | 1888 | 2 | 107.8292 | 6.3926 | 1.0136 | 10.7065
2235 | 1889 | 1 | -90.5353 | -8.0296 | 1.0072 | 20.4241
2236 | 1889 | 2 | 90.8752 | 7.5121 | 1.0112 | 20.5228
2237 | 1890 | 1 | 1.7284e-07 | -0.0025021 | 0.7503 | 10.0745
2238 | 1890 | 2 | -1.7283e-07 | 0.0018456 | 0.7503 | 10.0745
2239 | 1891 | 1 | 2.4632 | 5.9818 | 1.0228 | 40.0938
2240 | 1891 | 2 | -2.4524 | -7.0841 | 1.0149 | 40.0207
2241 | 1892 | 1 | -11.3 | -5.8 | 1.0074 | 39.978
2242 | 1892 | 2 | 11.3292 | 5.6346 | 1.0111 | 40.1048
2243 | 1893 | 1 | 23.3625 | -5.7606 | 1.0281 | 48.2624
2244 | 1893 | 2 | -23.3304 | 5.8405 | 1.0276 | 48.0593
2245 | 1894 | 1 | -54.335 | -15.5097 | 1.0616 | 46.5942
2246 | 1894 | 2 | 54.6417 | -0.058621 | 1.0744 | 49.1159
2247 | 1895 | 1 | -15.4211 | 2.2049 | 1.0276 | 48.0593
2248 | 1895 | 2 | 15.4353 | -2.2753 | 1.0283 | 48.1395
2249 | 1896 | 1 | -36.5912 | 7.4779 | 1.0276 | 48.0593
2250 | 1896 | 2 | 36.81 | -7.4365 | 1.0303 | 48.9963
2251 | 1897 | 1 | -63.555 | -14.756 | 1.0616 | 46.5942
2252 | 1897 | 2 | 63.9716 | 0.084879 | 1.0751 | 49.5504
2253 | 1898 | 1 | 33.7482 | -6.1717 | 1.0419 | 49.6269
2254 | 1898 | 2 | -33.1167 | 6.0954 | 1.0276 | 48.0593
2255 | 1899 | 1 | 12.1955 | 5.7608 | 1.0276 | 48.0593
2256 | 1899 | 2 | -12.1089 | -6.4185 | 1.0184 | 47.8482
2257 | 1900 | 1 | 12.0551 | 5.5299 | 1.0184 | 47.8482
2258 | 1900 | 2 | -11.9377 | -6.4011 | 1.0057 | 47.5317
2259 | 1901 | 1 | -4.5438 | 0.64754 | 1.0276 | 48.0593
2260 | 1901 | 2 | 4.5441 | -0.64692 | 1.0276 | 48.0675
2261 | 1902 | 1 | 3.597e-07 | -0.044656 | 1.0616 | 46.5942
2262 | 1902 | 2 | -3.5945e-07 | 1.0449e-10 | 1.0616 | 46.5942
2263 | 1903 | 1 | -73.4074 | -5.1916 | 1.0261 | 83.3815
2264 | 1903 | 2 | 73.5008 | 4.1926 | 1.0275 | 83.4535
2265 | 1904 | 1 | -36.0695 | -6.9992 | 1.0209 | 48.1527
2266 | 1904 | 2 | 36.2942 | 7.0313 | 1.0302 | 48.9964
2267 | 1905 | 1 | -68.7984 | 11.3223 | 1.0751 | 49.5504
2268 | 1905 | 2 | 68.9256 | -13.2467 | 1.0754 | 50.0384
2269 | 1906 | 1 | 4.8268 | -11.4072 | 1.0751 | 49.5504
2270 | 1906 | 2 | -4.8234 | 3.0946 | 1.0777 | 49.4299
2271 | 1907 | 1 | 60.2981 | -2.0592 | 1.059 | 36.3153
2272 | 1907 | 2 | -60.1907 | -2.2045 | 1.0571 | 35.3639
2273 | 1908 | 1 | 60.2981 | -2.0592 | 1.059 | 36.3153
2274 | 1908 | 2 | -60.1907 | -2.2045 | 1.0571 | 35.3639
2275 | 1909 | 1 | 63.2005 | -4.0476 | 1.059 | 36.3153
2276 | 1909 | 2 | -63.057 | -0.47492 | 1.0571 | 35.3639
2277 | 1910 | 1 | 63.2005 | -4.0476 | 1.059 | 36.3153
2278 | 1910 | 2 | -63.057 | -0.47492 | 1.0571 | 35.3639
2279 | 1911 | 1 | 2.0509 | 9.4079 | 1.0149 | 40.0207
2280 | 1911 | 2 | -2.0292 | -9.6346 | 1.0111 | 40.1048
2281 | 1912 | 1 | 151.2817 | 3.8786 | 1.0647 | 46.0109
2282 | 1912 | 2 | -151.1845 | -3.8261 | 1.0639 | 45.8417
2283 | 1913 | 1 | -151.6611 | -14.8926 | 1.0326 | 80.146
2284 | 1913 | 2 | 151.772 | 9.4937 | 1.0335 | 80.2099
2285 | 1914 | 1 | 0.81276 | -31.7563 | 1.0571 | 35.3639
2286 | 1914 | 2 | -0.72399 | 14.8391 | 1.0769 | 35.1121
2287 | 1915 | 1 | -64.5211 | 12.9503 | 1.0372 | 41.2054
2288 | 1915 | 2 | 64.6 | -14.0185 | 1.0374 | 41.4896
2289 | 1916 | 1 | 25.2622 | -16.1218 | 1.0372 | 41.2054
2290 | 1916 | 2 | -25.2323 | 13.3741 | 1.0386 | 40.9573
2291 | 1917 | 1 | 16.7531 | 1.8813 | 1.0209 | 48.1527
2292 | 1917 | 2 | -16.6183 | -3.0793 | 1.0098 | 47.0787
2293 | 1918 | 1 | -19.0875 | -5.5867 | 1.0057 | 47.5317
2294 | 1918 | 2 | 19.3164 | 5.1179 | 1.0209 | 48.1527
2295 | 1919 | 1 | -1.178e-08 | 4.8622e-09 | 1.0231 | 47.6884
2296 | 1919 | 2 | 8.4139e-05 | -0.77133 | 1.0228 | 47.7009
2297 | 1920 | 1 | -1.1515e-08 | -1.7983e-16 | 0.68209 | -19.9255
2298 | 1920 | 2 | 1.1515e-08 | -7.9702e-06 | 0.68209 | -19.9255
2299 | 1921 | 1 | -1.1515e-08 | 7.0402e-14 | 0.68209 | -19.9255
2300 | 1921 | 2 | 1.1515e-08 | -7.9355e-06 | 0.68209 | -19.9255
2301 | 1922 | 1 | -1.1515e-08 | 2.6634e-14 | 0.68209 | -19.9255
2302 | 1922 | 2 | 1.1515e-08 | -7.4145e-06 | 0.68209 | -19.9255
2303 | 1923 | 1 | -1.1515e-08 | -3.371e-15 | 0.68209 | -19.9255
2304 | 1923 | 2 | 1.1515e-08 | -7.675e-06 | 0.68209 | -19.9255
2305 | 1924 | 1 | 3.4558e-08 | -0.00062874 | 0.7503 | 10.0745
2306 | 1924 | 2 | -3.455e-08 | 7.9702e-06 | 0.7503 | 10.0745
2307 | 1925 | 1 | 3.455e-08 | -0.0004377 | 0.7503 | 10.0745
2308 | 1925 | 2 | -3.4548e-08 | 7.9355e-06 | 0.7503 | 10.0745
2309 | 1926 | 1 | 3.455e-08 | -0.00048493 | 0.7503 | 10.0745
2310 | 1926 | 2 | -3.4546e-08 | 7.4145e-06 | 0.7503 | 10.0745
2311 | 1927 | 1 | -3.4542e-08 | 7.675e-06 | 0.7503 | 10.0745
2312 | 1927 | 2 | 3.4544e-08 | -0.00029418 | 0.7503 | 10.0745
2313 | 1928 | 1 | -90.3493 | 0.0023643 | 1.0587 | 45.3999
2314 | 1928 | 2 | 90.3849 | -0.19925 | 1.0592 | 45.5087
2315 | 1929 | 1 | -134.5904 | 27.9864 | 1.0691 | 43.612
2316 | 1929 | 2 | 135.128 | -33.3478 | 1.0639 | 45.8417
2317 | 1930 | 1 | -134.5904 | 27.9864 | 1.0691 | 43.612
2318 | 1930 | 2 | 135.128 | -33.3478 | 1.0639 | 45.8417
2319 | 1931 | 1 | 0.01031 | -0.6569 | 1.0411 | 49.382
2320 | 1931 | 2 | -0.010051 | -0.050253 | 1.0423 | 49.3307
2321 | 1932 | 1 | 1.9 | -2.1304 | 1.0571 | 35.3639
2322 | 1932 | 2 | -1.9 | 2.1 | 1.0571 | 35.3637
2323 | 1933 | 1 | -2.3795 | -1.5329 | 1.0314 | 40.4214
2324 | 1933 | 2 | 2.3795 | 1.4767 | 1.0314 | 40.4215
2325 | 1934 | 1 | -44.8265 | 9.0019 | 1.0355 | 83.7524
2326 | 1934 | 2 | 44.8635 | -9.5514 | 1.0362 | 83.8027
2327 | 1935 | 1 | -44.4037 | -3.2846 | 1.0126 | 79.4959
2328 | 1935 | 2 | 44.4734 | 2.2626 | 1.0143 | 79.5404
2329 | 1936 | 1 | -23.9848 | 0.62285 | 1.004 | 52.535
2330 | 1936 | 2 | 24.0079 | -0.90946 | 1.0049 | 52.5666
2331 | 1937 | 1 | -0.0066284 | 0.007627 | 1.034 | 46.9258
2332 | 1937 | 2 | 0.0066503 | -0.23723 | 1.0338 | 46.9367
2333 | 1938 | 1 | -0.0066503 | 0.23723 | 1.0338 | 46.9367
2334 | 1938 | 2 | 0.0084847 | -0.8341 | 1.032 | 47.1341
2335 | 1939 | 1 | 4.8234 | -3.0946 | 1.0777 | 49.4299
2336 | 1939 | 2 | -4.8229 | -0.14287 | 1.0779 | 49.3891
2337 | 1940 | 1 | -9.9886 | -2.6114 | 1.0775 | 49.3087
2338 | 1940 | 2 | 9.9904 | -0.61475 | 1.0779 | 49.3891
2339 | 1941 | 1 | -44.2802 | -0.43154 | 1.0587 | 45.3999
2340 | 1941 | 2 | 44.2889 | 0.087489 | 1.0589 | 45.4525
2341 | 1942 | 1 | 7.5228 | 2.6424 | 1.019 | 48.6757
2342 | 1942 | 2 | -7.5095 | -3.0196 | 1.0165 | 48.5656
2343 | 1943 | 1 | 67.9292 | 7.4498 | 0.99565 | 18.0623
2344 | 1943 | 2 | -67.8748 | -8.6204 | 0.99471 | 17.9928
2345 | 1944 | 1 | -73.1119 | 0.40092 | 1.0303 | 49.0132
2346 | 1944 | 2 | 73.2188 | -0.15664 | 1.0318 | 49.2558
2347 | 1945 | 1 | 131.6501 | 13.2295 | 1.0587 | 45.3999
2348 | 1945 | 2 | -130.6046 | -13.8424 | 1.0459 | 43.0536
2349 | 1946 | 1 | -8.0622e-08 | 0.0010664 | 0.7503 | 10.0745
2350 | 1946 | 2 | 8.0689e-08 | -0.0010664 | 0.7503 | 10.0745
2351 | 1947 | 1 | -8.061e-08 | 0.00077912 | 0.7503 | 10.0745
2352 | 1947 | 2 | 8.0634e-08 | -0.00077912 | 0.7503 | 10.0745
2353 | 1948 | 1 | -107.1441 | -1.1817 | 1.0647 | 35.7771
2354 | 1948 | 2 | 107.4059 | 0.2 | 1.0674 | 36.4027
2355 | 1949 | 1 | 23.9848 | -2.3362 | 1.0285 | 48.4592
2356 | 1949 | 2 | -23.9663 | 2.2511 | 1.0281 | 48.2624
2357 | 1950 | 1 | -0.6 | -3.5 | 1.0252 | 48.2969
2358 | 1950 | 2 | 0.6038 | 3.5095 | 1.0281 | 48.2624
2359 | 1951 | 1 | 0.10085 | -1.7416 | 1.0154 | 39.9993
2360 | 1951 | 2 | -0.1 | -0.1 | 1.0168 | 39.9303
2361 | 1952 | 1 | 0.30001 | -0.38733 | 1.0154 | 39.9993
2362 | 1952 | 2 | -0.3 | 0.3 | 1.0154 | 39.9963
2363 | 1953 | 1 | -54.6497 | 7.9017 | 1.0791 | 31.5051
2364 | 1953 | 2 | 54.8117 | -15.4954 | 1.0772 | 32.778
2365 | 1954 | 1 | -42.1503 | 5.1983 | 1.0791 | 31.5051
2366 | 1954 | 2 | 42.2467 | -13.2951 | 1.0775 | 32.4869
2367 | 1955 | 1 | 7.0258 | 3.5809 | 1.0382 | 33.4567
2368 | 1955 | 2 | -7 | -4 | 1.0333 | 33.3461
2369 | 1956 | 1 | 0.70045 | -1.0116 | 1.0463 | 34.1552
2370 | 1956 | 2 | -0.7 | 0.1 | 1.0464 | 34.1039
2371 | 1957 | 1 | -1.7964 | 0.029336 | 1.0463 | 34.1552
2372 | 1957 | 2 | 1.7964 | -0.036033 | 1.0463 | 34.156
2373 | 1958 | 1 | 4.2019 | 1.4699 | 1.005 | 39.311
2374 | 1958 | 2 | -4.2 | -1.6 | 1.0044 | 39.2849
2375 | 1959 | 1 | 3.7028 | 0.52181 | 1.005 | 39.311
2376 | 1959 | 2 | -3.7 | -0.8 | 1.004 | 39.2543
2377 | 1960 | 1 | -2.38 | -1.5269 | 1.0118 | 40.6523
2378 | 1960 | 2 | 2.3819 | 1.4809 | 1.0125 | 40.6433
2379 | 1961 | 1 | 0.064949 | -2.4265 | 1.0069 | 65.1524
2380 | 1961 | 2 | -0.064883 | -0.079999 | 1.0069 | 65.1489
2381 | 1962 | 1 | 0.052525 | -1.4678 | 1.0049 | 65.1539
2382 | 1962 | 2 | -0.05251 | -0.064744 | 1.005 | 65.1525
2383 | 1963 | 1 | -69.273 | -6.9005 | 1.0514 | 21.6043
2384 | 1963 | 2 | 69.349 | 2.2551 | 1.0527 | 21.6924
2385 | 1964 | 1 | -57.7088 | -6.9222 | 1.0527 | 20.6907
2386 | 1964 | 2 | 57.7921 | 1.8855 | 1.0544 | 20.7939
2387 | 1965 | 1 | -57.7219 | -6.5019 | 1.052 | 20.7363
2388 | 1965 | 2 | 57.7914 | 1.8819 | 1.0534 | 20.841
2389 | 1966 | 1 | -57.7096 | -7.6508 | 1.0537 | 20.6669
2390 | 1966 | 2 | 57.7928 | 1.8892 | 1.0554 | 20.7967
2391 | 1967 | 1 | -5.2358 | -1.1871 | 1.0195 | 76.2725
2392 | 1967 | 2 | 5.237 | -6.7173 | 1.0196 | 76.286
2393 | 1968 | 1 | -5.3096 | 0.54347 | 1.0176 | 76.281
2394 | 1968 | 2 | 5.3108 | -6.8127 | 1.0177 | 76.294
2395 | 1969 | 1 | -4.4455 | 1.8904 | 1.0157 | 76.2183
2396 | 1969 | 2 | 4.4461 | -5.7038 | 1.0158 | 76.2258
2397 | 1970 | 1 | -4.1492 | 1.5182 | 1.0161 | 76.2029
2398 | 1970 | 2 | 4.1497 | -5.3236 | 1.0161 | 76.2097
2399 | 1971 | 1 | -18.9831 | 1.4176 | 1.0639 | 45.8417
2400 | 1971 | 2 | 18.9853 | -3.1188 | 1.0639 | 45.8936
2401 | 1972 | 1 | 10.5443 | -0.56935 | 0.93396 | 19.6204
2402 | 1972 | 2 | -10.541 | 0.58572 | 0.93375 | 19.5237
2403 | 1973 | 1 | 4.9828 | -0.98 | 0.97716 | 18.8258
2404 | 1973 | 2 | -4.9818 | 0.98225 | 0.97717 | 18.7686
2405 | 1974 | 1 | 10.5861 | -0.56541 | 0.93758 | 19.7034
2406 | 1974 | 2 | -10.5443 | 0.56935 | 0.93396 | 19.6204
2407 | 1975 | 1 | 4.9963 | -0.94531 | 0.97809 | 19.3473
2408 | 1975 | 2 | -4.9828 | 0.98 | 0.97716 | 18.8258
2409 | 1976 | 1 | 0.18025 | -3.991 | 0.99564 | 65.1344
2410 | 1976 | 2 | -0.18013 | -0.4916 | 0.99586 | 65.1291
2411 | 1977 | 1 | 0.18812 | -4.6249 | 0.99653 | 65.1326
2412 | 1977 | 2 | -0.18797 | -0.51301 | 0.99676 | 65.1272
2413 | 1978 | 1 | -9.0178 | -3.379 | 1.0382 | 74.8193
2414 | 1978 | 2 | 9.0193 | 2.1555 | 1.0385 | 74.827
2415 | 1979 | 1 | 138.5379 | -7.893 | 1.0284 | 78.0183
2416 | 1979 | 2 | -138.362 | 5.1052 | 1.0272 | 77.9118
2417 | 1980 | 1 | -96.0097 | -9.0068 | 0.99424 | 78.3913
2418 | 1980 | 2 | 96.163 | 7.4724 | 0.99591 | 78.4484
2419 | 1981 | 1 | 0.25849 | -9.9899 | 0.9988 | 5.2493
2420 | 1981 | 2 | -0.25718 | -0.30227 | 0.99903 | 5.2332
2421 | 1982 | 1 | 6.8113 | 0.1308 | 1.0204 | 39.7224
2422 | 1982 | 2 | -6.8 | -0.1 | 1.0186 | 39.4648
2423 | 1983 | 1 | -2.2492e-07 | -2.8703e-07 | 1.053 | 37.1476
2424 | 1983 | 2 | 8.8987e-06 | -2.1897 | 1.0529 | 37.1481
2425 | 1984 | 1 | -0.00030829 | 6.7315 | 1.0523 | 37.1519
2426 | 1984 | 2 | 0.0014668 | -11.1071 | 1.0512 | 37.1594
2427 | 1985 | 1 | -0.0014668 | 11.1071 | 1.0512 | 37.1594
2428 | 1985 | 2 | 0.0025804 | -13.3356 | 1.0504 | 37.1646
2429 | 1986 | 1 | -8.9455e-06 | 2.1897 | 1.0529 | 37.1481
2430 | 1986 | 2 | 0.00030823 | -6.7315 | 1.0523 | 37.1519
2431 | 1987 | 1 | -62.8138 | 22.6727 | 1.0553 | 36.5401
2432 | 1987 | 2 | 63.0768 | -27.0523 | 1.0524 | 37.5545
2433 | 1988 | 1 | -62.8068 | 22.5616 | 1.0553 | 36.5124
2434 | 1988 | 2 | 62.8138 | -22.6727 | 1.0553 | 36.5401
2435 | 1989 | 1 | -62.7938 | 22.6268 | 1.0553 | 36.5401
2436 | 1989 | 2 | 63.0736 | -27.0068 | 1.0524 | 37.5545
2437 | 1990 | 1 | 62.7938 | -22.6268 | 1.0553 | 36.5401
2438 | 1990 | 2 | -62.787 | 22.5157 | 1.0553 | 36.5124
2439 | 1991 | 1 | -76.1594 | 43.9151 | 1.0419 | 38.6993
2440 | 1991 | 2 | 76.7567 | -47.3996 | 1.0314 | 40.4214
2441 | 1992 | 1 | -75.6455 | 40.428 | 1.0504 | 37.1646
2442 | 1992 | 2 | 76.1594 | -43.9151 | 1.0419 | 38.6993
2443 | 1993 | 1 | -76.4829 | 44.3652 | 1.0422 | 38.5037
2444 | 1993 | 2 | 77.1023 | -48.2952 | 1.0314 | 40.4214
2445 | 1994 | 1 | -75.9678 | 41.1574 | 1.0504 | 37.1646
2446 | 1994 | 2 | 76.4829 | -44.3652 | 1.0422 | 38.5037
2447 | 1995 | 1 | -77.1035 | 43.9468 | 1.0437 | 38.5503
2448 | 1995 | 2 | 77.8216 | -47.8655 | 1.0314 | 40.4214
2449 | 1996 | 1 | -76.6891 | 40.7448 | 1.0504 | 37.1646
2450 | 1996 | 2 | 77.1035 | -43.9468 | 1.0437 | 38.5503
2451 | 1997 | 1 | 78.5171 | -37.1425 | 1.0513 | 36.9824
2452 | 1997 | 2 | -77.9788 | 32.4967 | 1.0571 | 35.3639
2453 | 1998 | 1 | 78.5858 | -37.5879 | 1.0504 | 37.1646
2454 | 1998 | 2 | -78.5171 | 37.1425 | 1.0513 | 36.9824
2455 | 1999 | 1 | 78.3499 | -37.3319 | 1.0511 | 36.978
2456 | 1999 | 2 | -77.7869 | 32.683 | 1.0571 | 35.3639
2457 | 2000 | 1 | 78.404 | -37.7778 | 1.0504 | 37.1646
2458 | 2000 | 2 | -78.3499 | 37.3319 | 1.0511 | 36.978
2459 | 2001 | 1 | 71.3099 | -33.6289 | 1.0504 | 37.1646
2460 | 2001 | 2 | -71.3061 | 33.5922 | 1.0505 | 37.1516
2461 | 2002 | 1 | 71.3061 | -33.5922 | 1.0505 | 37.1516
2462 | 2002 | 2 | -70.7846 | 28.3147 | 1.0571 | 35.3639
2463 | 2003 | 1 | 6.8097 | -14.0041 | 1.023 | 40.0847
2464 | 2003 | 2 | -6.808 | 13.9967 | 1.0231 | 40.0745
2465 | 2004 | 1 | -6.8097 | 14.0041 | 1.023 | 40.0847
2466 | 2004 | 2 | 6.8107 | -14.0177 | 1.0228 | 40.0938
2467 | 2005 | 1 | 9.9958 | -18.7523 | 1.0231 | 40.0808
2468 | 2005 | 2 | -9.9945 | 18.7455 | 1.0231 | 40.0745
2469 | 2006 | 1 | 9.9979 | -18.7675 | 1.0228 | 40.0938
2470 | 2006 | 2 | -9.9958 | 18.7523 | 1.0231 | 40.0808
2471 | 2007 | 1 | 161.8356 | 3.4621 | 1.0351 | 41.2688
2472 | 2007 | 2 | -161.3083 | -2.7007 | 1.0314 | 40.4214
2473 | 2008 | 1 | -161.8356 | -3.4621 | 1.0351 | 41.2688
2474 | 2008 | 2 | 163.3328 | 5.5558 | 1.0459 | 43.6542
2475 | 2009 | 1 | -163.3328 | -5.5558 | 1.0459 | 43.6542
2476 | 2009 | 2 | 163.3386 | 5.5642 | 1.0459 | 43.6636
2477 | 2010 | 1 | -2.0027 | 2.1827 | 1.03 | 39.6736
2478 | 2010 | 2 | 2.0145 | -5.0125 | 1.0231 | 40.0745
2479 | 2011 | 1 | -2 | 0.2 | 1.0311 | 39.4388
2480 | 2011 | 2 | 2.0027 | -2.1827 | 1.03 | 39.6736
2481 | 2012 | 1 | 50.5944 | -16.8952 | 1.0228 | 40.131
2482 | 2012 | 2 | -50.5832 | 16.9101 | 1.0228 | 40.0938
2483 | 2013 | 1 | 51.8207 | -15.7329 | 1.0347 | 42.3599
2484 | 2013 | 2 | -50.5944 | 16.8952 | 1.0228 | 40.131
2485 | 2014 | 1 | -31.3053 | -10.3496 | 1.0225 | 40.0682
2486 | 2014 | 2 | 31.3113 | 10.3421 | 1.0228 | 40.0938
2487 | 2015 | 1 | -30.9047 | -10.2917 | 1.005 | 39.311
2488 | 2015 | 2 | 31.3053 | 10.3496 | 1.0225 | 40.0682
2489 | 2016 | 1 | -1.3228e-05 | 0.433 | 1.0228 | 40.0937
2490 | 2016 | 2 | 1.4007e-05 | -0.44878 | 1.0228 | 40.0938
2491 | 2017 | 1 | -2.4812e-08 | 1.4058e-09 | 1.0229 | 40.0902
2492 | 2017 | 2 | 1.3215e-05 | -0.433 | 1.0228 | 40.0937
2493 | 2018 | 1 | 57.0631 | -21.8561 | 1.0616 | 46.5942
2494 | 2018 | 2 | -56.9311 | 18.451 | 1.0638 | 45.8809
2495 | 2019 | 1 | 56.9311 | -18.451 | 1.0638 | 45.8809
2496 | 2019 | 2 | -56.924 | 18.261 | 1.0639 | 45.8417
2497 | 2020 | 1 | 57.0631 | -21.8561 | 1.0616 | 46.5942
2498 | 2020 | 2 | -56.9311 | 18.451 | 1.0638 | 45.8809
2499 | 2021 | 1 | 56.9311 | -18.451 | 1.0638 | 45.8809
2500 | 2021 | 2 | -56.924 | 18.261 | 1.0639 | 45.8417
2501 | 2022 | 1 | 52.1704 | -21.0942 | 1.0616 | 46.5942
2502 | 2022 | 2 | -52.0396 | 17.2737 | 1.0638 | 45.8766
2503 | 2023 | 1 | 52.0396 | -17.2737 | 1.0638 | 45.8766
2504 | 2023 | 2 | -52.0333 | 17.0845 | 1.0639 | 45.8417
2505 | 2024 | 1 | 8.6679 | 1.8175 | 1.0276 | 48.0593
2506 | 2024 | 2 | -8.6421 | -2.8354 | 1.0228 | 47.7009
2507 | 2025 | 1 | 8.642 | 3.6067 | 1.0228 | 47.7009
2508 | 2025 | 2 | -8.5817 | -5.5207 | 1.0098 | 47.0787
2509 | 2026 | 1 | 0.40093 | -2.1957 | 1.0153 | 40.0022
2510 | 2026 | 2 | -0.40086 | 2.1289 | 1.0154 | 39.9993
2511 | 2027 | 1 | 0.40153 | -2.3238 | 1.0149 | 40.0207
2512 | 2027 | 2 | -0.40093 | 2.1957 | 1.0153 | 40.0022
2513 | 2028 | 1 | -16.7057 | -4.1696 | 1.0246 | 32.9233
2514 | 2028 | 2 | 16.7215 | 4.1079 | 1.0258 | 32.9779
2515 | 2029 | 1 | -16.7215 | -4.1079 | 1.0258 | 32.9779
2516 | 2029 | 2 | 16.9381 | 3.2388 | 1.0422 | 33.7574
2517 | 2030 | 1 | -16.9443 | -4.1604 | 1.0246 | 32.9233
2518 | 2030 | 2 | 16.9606 | 4.0993 | 1.0258 | 32.9789
2519 | 2031 | 1 | -16.9606 | -4.0993 | 1.0258 | 32.9789
2520 | 2031 | 2 | 17.181 | 3.233 | 1.0422 | 33.7574
2521 | 2032 | 1 | 0.45717 | -8.4625 | 1.0767 | 35.1585
2522 | 2032 | 2 | -0.45716 | 8.4534 | 1.0767 | 35.1585
2523 | 2033 | 1 | -0.45717 | 8.4625 | 1.0767 | 35.1585
2524 | 2033 | 2 | 0.45752 | -9.0698 | 1.0764 | 35.1616
2525 | 2034 | 1 | -0.6267 | 13.4601 | 1.076 | 35.1661
2526 | 2034 | 2 | 0.62671 | -13.4685 | 1.076 | 35.1662
2527 | 2035 | 1 | 0.6267 | -13.4601 | 1.076 | 35.1661
2528 | 2035 | 2 | -0.6259 | 12.8559 | 1.0764 | 35.1616
2529 | 2036 | 1 | 0.69161 | -30.6146 | 1.0571 | 35.3639
2530 | 2036 | 2 | -0.62671 | 13.4685 | 1.076 | 35.1662
2531 | 2037 | 1 | 21.6376 | 5.3462 | 1.0638 | 45.8271
2532 | 2037 | 2 | -21.6017 | -12.621 | 1.0587 | 45.3999
2533 | 2038 | 1 | 21.6387 | 5.1018 | 1.0639 | 45.8417
2534 | 2038 | 2 | -21.6376 | -5.3462 | 1.0638 | 45.8271
2535 | 2039 | 1 | 21.6376 | 5.3462 | 1.0638 | 45.8271
2536 | 2039 | 2 | -21.6017 | -12.621 | 1.0587 | 45.3999
2537 | 2040 | 1 | 21.6387 | 5.1018 | 1.0639 | 45.8417
2538 | 2040 | 2 | -21.6376 | -5.3462 | 1.0638 | 45.8271
2539 | 2041 | 1 | 22.5155 | 5.2941 | 1.0639 | 45.8417
2540 | 2041 | 2 | -22.5144 | -5.5105 | 1.0638 | 45.8281
2541 | 2042 | 1 | 22.5144 | 5.5105 | 1.0638 | 45.8281
2542 | 2042 | 2 | -22.4745 | -12.4792 | 1.0587 | 45.3999
2543 | 2043 | 1 | 11.2101 | 2.6058 | 1.0419 | 49.6269
2544 | 2043 | 2 | -11.1596 | -3.181 | 1.036 | 49.369
2545 | 2044 | 1 | 11.1596 | 3.181 | 1.036 | 49.369
2546 | 2044 | 2 | -11.0228 | -4.5424 | 1.019 | 48.6757
2547 | 2045 | 1 | 3.4095 | 0.5196 | 1.0165 | 48.5656
2548 | 2045 | 2 | -3.4 | -1.9 | 1.0125 | 48.3858
2549 | 2046 | 1 | -62.7958 | 22.4943 | 1.0554 | 36.4973
2550 | 2046 | 2 | 62.7998 | -22.5598 | 1.0553 | 36.5124
2551 | 2047 | 1 | -62.5125 | 17.3647 | 1.0571 | 35.3639
2552 | 2047 | 2 | 62.7958 | -22.4943 | 1.0554 | 36.4973
2553 | 2048 | 1 | -62.7902 | 22.4521 | 1.0554 | 36.4973
2554 | 2048 | 2 | 62.7941 | -22.5175 | 1.0553 | 36.5124
2555 | 2049 | 1 | -62.4889 | 17.3221 | 1.0571 | 35.3639
2556 | 2049 | 2 | 62.7902 | -22.4521 | 1.0554 | 36.4973
2557 | 2050 | 1 | -3.2443e-08 | 3.7534e-09 | 1.043 | 33.3761
2558 | 2050 | 2 | 0.00030759 | -1.3113 | 1.0422 | 33.4029
2559 | 2051 | 1 | 0.59969 | 0.51135 | 1.0422 | 33.4029
2560 | 2051 | 2 | -0.59905 | -1.4231 | 1.0412 | 33.4048
2561 | 2052 | 1 | 0.59905 | 1.4231 | 1.0412 | 33.4048
2562 | 2052 | 2 | -0.59544 | -2.7835 | 1.0382 | 33.4567
2563 | 2053 | 1 | -6.4304 | -0.79736 | 1.0382 | 33.4567
2564 | 2053 | 2 | 6.4536 | -0.18329 | 1.0422 | 33.7574
2565 | 2054 | 1 | -42.9898 | 19.8219 | 1.0754 | 32.8794
2566 | 2054 | 2 | 43.027 | -22.2806 | 1.0734 | 33.207
2567 | 2055 | 1 | 42.9898 | -19.8219 | 1.0754 | 32.8794
2568 | 2055 | 2 | -42.9467 | 16.7951 | 1.0775 | 32.4869
2569 | 2056 | 1 | 43.4641 | -35.8331 | 1.0571 | 35.3639
2570 | 2056 | 2 | -43.027 | 22.2806 | 1.0734 | 33.207
2571 | 2057 | 1 | -7.09 | 4.2209 | 1.0448 | 34.1088
2572 | 2057 | 2 | 7.0927 | -4.2497 | 1.0449 | 34.1314
2573 | 2058 | 1 | -7.0927 | 4.2497 | 1.0449 | 34.1314
2574 | 2058 | 2 | 7.0947 | -4.2709 | 1.045 | 34.1482
2575 | 2059 | 1 | -7.0482 | 3.7643 | 1.0422 | 33.7574
2576 | 2059 | 2 | 7.09 | -4.2209 | 1.0448 | 34.1088
2577 | 2060 | 1 | 51.739 | 32.2321 | 1.0647 | 35.7771
2578 | 2060 | 2 | -51.7364 | -32.2882 | 1.0646 | 35.7689
2579 | 2061 | 1 | -51.6091 | -34.9006 | 1.0571 | 35.3639
2580 | 2061 | 2 | 51.7364 | 32.2882 | 1.0646 | 35.7689
2581 | 2062 | 1 | 8.9723 | 3.1945 | 1.0706 | 43.933
2582 | 2062 | 2 | -8.97 | -5.4493 | 1.0698 | 43.883
2583 | 2063 | 1 | 8.97 | 5.4493 | 1.0698 | 43.883
2584 | 2063 | 2 | -8.9687 | -5.9259 | 1.0696 | 43.881
2585 | 2064 | 1 | -146.8964 | 9.0674 | 1.0691 | 43.612
2586 | 2064 | 2 | 146.9291 | -9.0683 | 1.0693 | 43.6885
2587 | 2065 | 1 | -146.9291 | 9.0683 | 1.0693 | 43.6885
2588 | 2065 | 2 | 147.0137 | -9.0555 | 1.0696 | 43.881
2589 | 2066 | 1 | -95.6389 | -2.5851 | 1.0459 | 43.6636
2590 | 2066 | 2 | 95.6409 | 2.5763 | 1.0459 | 43.6693
2591 | 2067 | 1 | -95.6409 | -2.5763 | 1.0459 | 43.6693
2592 | 2067 | 2 | 95.8106 | 1.766 | 1.048 | 44.1286
2593 | 2068 | 1 | -36.8128 | 7.4348 | 1.0303 | 49.0093
2594 | 2068 | 2 | 36.8136 | -7.4343 | 1.0303 | 49.0132
2595 | 2069 | 1 | -36.81 | 7.4365 | 1.0303 | 48.9963
2596 | 2069 | 2 | 36.8128 | -7.4348 | 1.0303 | 49.0093
2597 | 2070 | 1 | -36.2974 | -7.0329 | 1.0303 | 49.0095
2598 | 2070 | 2 | 36.2983 | 7.0334 | 1.0303 | 49.0132
2599 | 2071 | 1 | -36.2942 | -7.0313 | 1.0302 | 48.9964
2600 | 2071 | 2 | 36.2974 | 7.0329 | 1.0303 | 49.0095
2601 | 2072 | 1 | 132.9628 | 14.649 | 1.0457 | 43.0147
2602 | 2072 | 2 | -131.8261 | -15.4352 | 1.0314 | 40.4214
2603 | 2073 | 1 | -132.9628 | -14.649 | 1.0457 | 43.0147
2604 | 2073 | 2 | 132.9798 | 14.6365 | 1.0459 | 43.0536
2605 | 2074 | 1 | -131.8261 | -15.4352 | 1.0314 | 40.4214
2606 | 2074 | 2 | 132.9628 | 14.649 | 1.0457 | 43.0147
2607 | 2075 | 1 | -132.9628 | -14.649 | 1.0457 | 43.0147
2608 | 2075 | 2 | 132.9798 | 14.6365 | 1.0459 | 43.0536
2609 | 2076 | 1 | 146.2658 | 17.2401 | 1.0587 | 45.3999
2610 | 2076 | 2 | -145.2162 | -16.661 | 1.0463 | 43.1296
2611 | 2077 | 1 | 145.2162 | 16.661 | 1.0463 | 43.1296
2612 | 2077 | 2 | -145.1813 | -16.6388 | 1.0459 | 43.0536
2613 | 2078 | 1 | -145.2162 | -16.661 | 1.0463 | 43.1296
2614 | 2078 | 2 | 146.2658 | 17.2401 | 1.0587 | 45.3999
2615 | 2079 | 1 | -145.1813 | -16.6388 | 1.0459 | 43.0536
2616 | 2079 | 2 | 145.2162 | 16.661 | 1.0463 | 43.1296
2617 | 2080 | 1 | -1.0947 | -1.6288 | 1.045 | 34.1482
2618 | 2080 | 2 | 1.0959 | 0.98226 | 1.0463 | 34.1552
2619 | 2081 | 1 | -1.0947 | -1.6291 | 1.045 | 34.1482
2620 | 2081 | 2 | 1.0947 | 1.6288 | 1.045 | 34.1482
2621 | 2082 | 1 | 55.4029 | -31.0098 | 1.0648 | 35.7686
2622 | 2082 | 2 | -54.9319 | 20.6762 | 1.0739 | 33.683
2623 | 2083 | 1 | 54.9319 | -20.6762 | 1.0739 | 33.683
2624 | 2083 | 2 | -54.8768 | 18.3534 | 1.0756 | 33.2718
2625 | 2084 | 1 | 54.8768 | -18.3534 | 1.0756 | 33.2718
2626 | 2084 | 2 | -54.8117 | 15.4954 | 1.0772 | 32.778
2627 | 2085 | 1 | 55.405 | -31.0504 | 1.0647 | 35.7771
2628 | 2085 | 2 | -55.4029 | 31.0098 | 1.0648 | 35.7686
2629 | 2086 | 1 | 560.2174 | 17.448 | 1.0571 | 35.3639
2630 | 2086 | 2 | -560.0738 | -16.2596 | 1.0567 | 35.2264
2631 | 2087 | 1 | -1.2711e-11 | -8.4063e-14 | 0.033867 | 35.388
2632 | 2087 | 2 | -1.2556e-11 | 8.1659e-15 | 0.033861 | 35.2023
2633 | 2088 | 1 | 3.0651e-08 | -0.002623 | 1.1429 | -2.2712
2634 | 2088 | 2 | -2.8743e-08 | 7.8217e-12 | 1.1429 | -2.2713
2635 | 2089 | 1 | 7.7978 | 7.5482e-05 | 1.0526 | 28.3874
2636 | 2089 | 2 | -7.7976 | -4.5534 | 1.0526 | 28.3821
2637 | 2090 | 1 | -0.65542 | 1.0042 | 1.0649 | -3.9341
2638 | 2090 | 2 | 0.65555 | -1.0049 | 1.0646 | -3.9152
2639 | 2091 | 1 | -0.81631 | -4.2551 | 1.0099 | 13.7374
2640 | 2091 | 2 | 0.8256 | 3.9989 | 1.0134 | 13.6478
2641 | 2092 | 1 | 0.23092 | -3.8886 | 1.0057 | -3.3499
2642 | 2092 | 2 | -0.23081 | -0.74051 | 1.0066 | -3.3608
2643 | 2093 | 1 | 0.056271 | -0.39042 | 1.0375 | 0.36633
2644 | 2093 | 2 | -0.056271 | -0.29294 | 1.0375 | 0.36614
2645 | 2094 | 1 | -0.0056142 | -3.5329e-07 | 0.92127 | -3.5189
2646 | 2094 | 2 | 0.0056142 | -0.0033102 | 0.92127 | -3.5189
2647 | 2095 | 1 | 0.15647 | -2.4248 | 1.021 | -2.4885
2648 | 2095 | 2 | -0.15638 | -0.16921 | 1.0211 | -2.4939
2649 | 2096 | 1 | -0.10291 | -0.24981 | 1.0357 | 56.5973
2650 | 2096 | 2 | 0.10292 | -0.48555 | 1.0357 | 56.5987
2651 | 2097 | 1 | -0.10081 | -0.24471 | 1.0471 | -34.2543
2652 | 2097 | 2 | 0.10081 | -0.083808 | 1.0472 | -34.2544
2653 | 2098 | 1 | -64.3772 | 20.2479 | 1.0327 | 38.7206
2654 | 2098 | 2 | 65.9479 | -26.6754 | 1.0519 | 39.6348
2655 | 2099 | 1 | -1.8543e-08 | 2.2945e-09 | 1.0237 | -3.5216
2656 | 2099 | 2 | 6.5566e-06 | -1.0296 | 1.0237 | -3.5209
2657 | 2100 | 1 | -0.10057 | 0.77199 | 1.0237 | -3.5209
2658 | 2100 | 2 | 0.10061 | -1.8015 | 1.0236 | -3.5189
2659 | 2101 | 1 | 35.4565 | -36.1101 | 1.055 | 28.8474
2660 | 2101 | 2 | -35.1874 | 25.9229 | 1.0684 | 27.5321
2661 | 2102 | 1 | 0.15703 | -5.2128 | 1.0684 | 27.5321
2662 | 2102 | 2 | -0.15651 | 2.4182 | 1.0692 | 27.5225
2663 | 2103 | 1 | 35.4565 | -36.1101 | 1.055 | 28.8474
2664 | 2103 | 2 | -35.1874 | 25.9229 | 1.0684 | 27.5321
2665 | 2104 | 1 | -57.8952 | 3.9487 | 1.0621 | 32.4228
2666 | 2104 | 2 | 57.9106 | -4.2994 | 1.0623 | 32.4928
2667 | 2105 | 1 | 8.2013 | -4.4041 | 1.0408 | 33.114
2668 | 2105 | 2 | -8.1507 | 3.4324 | 1.0388 | 32.6014
2669 | 2106 | 1 | 0.098161 | -0.39499 | 1.0499 | 30.3734
2670 | 2106 | 2 | -0.09816 | 0.35282 | 1.0499 | 30.3731
2671 | 2109 | 1 | 0.40591 | -1.5056 | 1.0387 | 28.0107
2672 | 2109 | 2 | -0.40002 | 1.2026 | 1.0405 | 27.7317
2673 | 2110 | 1 | 5.2043e-05 | -0.77167 | 1.068 | 28.9537
2674 | 2110 | 2 | -9.2967e-08 | 1.9499e-09 | 1.0683 | 28.946
2675 | 2111 | 1 | -3.8827e-08 | 4.9641e-09 | 1.0579 | 30.9225
2676 | 2111 | 2 | 0.0015963 | -2.2572 | 1.0559 | 31.0035
2677 | 2112 | 1 | -4.0876 | 1.9067 | 1.0437 | 22.9183
2678 | 2112 | 2 | 4.1 | -2.9 | 1.0441 | 23.1735
2679 | 2113 | 1 | 7.5208 | -3.0929 | 1.0375 | 32.3084
2680 | 2113 | 2 | -7.4877 | 2.2765 | 1.0353 | 31.9376
2681 | 2114 | 1 | 14.2066 | 3.7717 | 1.0179 | 11.6413
2682 | 2114 | 2 | -14.2 | -5.6 | 1.0168 | 11.5361
2683 | 2115 | 1 | 104.9615 | -2.0079 | 1.0464 | 18.5434
2684 | 2115 | 2 | -102.2566 | -4.2908 | 1.0179 | 11.6413
2685 | 2116 | 1 | 102.1145 | -3.1181 | 1.0464 | 18.5434
2686 | 2116 | 2 | -99.5575 | -3.8955 | 1.0195 | 11.8273
2687 | 2117 | 1 | 34.6633 | -14.8213 | 1.072 | 26.9653
2688 | 2117 | 2 | -34.6205 | 11.9893 | 1.0728 | 26.6668
2689 | 2118 | 1 | 3.1996e-05 | -0.58483 | 1.0254 | 30.9922
2690 | 2118 | 2 | -2.7009e-08 | 1.9992e-09 | 1.0255 | 30.986
2691 | 2119 | 1 | -0.63625 | 0.49875 | 1.0727 | 25.7768
2692 | 2119 | 2 | 0.63626 | -1.0161 | 1.0727 | 25.7779
2693 | 2120 | 1 | 5.3197e-07 | -0.50653 | 1.0727 | 25.7768
2694 | 2120 | 2 | -1.9291e-07 | 8.7255e-10 | 1.0727 | 25.7767
2695 | 2121 | 1 | -1.6536e-07 | -2.51e-08 | 1.0727 | 25.7764
2696 | 2121 | 2 | 3.1181e-06 | -1.0158 | 1.0727 | 25.7768
2697 | 2122 | 1 | 0.10083 | -0.22574 | 1.0727 | 25.7768
2698 | 2122 | 2 | -0.10083 | 0.1924 | 1.0727 | 25.7768
2699 | 2123 | 1 | -5.1616 | 0.83092 | 1.0462 | 28.59
2700 | 2123 | 2 | 5.1616 | -0.83583 | 1.0462 | 28.5911
2701 | 2124 | 1 | 4.5511e-06 | -1.0843 | 1.067 | 22.6969
2702 | 2124 | 2 | -8.3222e-07 | 1.021e-09 | 1.067 | 22.6965
2703 | 2125 | 1 | -95.3809 | 8.4296 | 1.067 | 22.6969
2704 | 2125 | 2 | 96.5216 | -15.1225 | 1.0727 | 25.7768
2705 | 2126 | 1 | -95.3809 | 8.4296 | 1.067 | 22.6969
2706 | 2126 | 2 | 96.5216 | -15.1225 | 1.0727 | 25.7768
2707 | 2127 | 1 | 8.5608 | -4.8183 | 1.0422 | 33.7574
2708 | 2127 | 2 | -8.5013 | 3.7041 | 1.0408 | 33.114
2709 | 2128 | 1 | -90.4581 | 1.3507 | 1.0576 | 20.1822
2710 | 2128 | 2 | 91.4531 | -7.5469 | 1.067 | 22.6969
2711 | 2129 | 1 | -92.1703 | -3.2036 | 1.0516 | 18.9874
2712 | 2129 | 2 | 92.6579 | 0.44977 | 1.0576 | 20.1822
2713 | 2130 | 1 | -2.1823 | 1.7029 | 1.0496 | 34.4963
2714 | 2130 | 2 | 2.1937 | -2.1001 | 1.0476 | 34.9646
2715 | 2131 | 1 | 1.8858 | -1.247 | 1.0511 | 31.1061
2716 | 2131 | 2 | -1.8831 | 0.053273 | 1.0504 | 30.9787
2717 | 2132 | 1 | 46.1991 | 1.6775 | 1.055 | 28.8474
2718 | 2132 | 2 | -46.1179 | -4.6957 | 1.0526 | 28.3821
2719 | 2133 | 1 | 5.1733 | -0.81833 | 1.0215 | 29.1256
2720 | 2133 | 2 | -5.1617 | 0.79988 | 1.0196 | 28.9806
2721 | 2134 | 1 | 58.1124 | -0.87897 | 1.0115 | 66.6207
2722 | 2134 | 2 | -58.0526 | 0.12794 | 1.0105 | 66.5452
2723 | 2135 | 1 | 7.8507 | -3.7324 | 1.0388 | 32.6014
2724 | 2135 | 2 | -7.8231 | 3.1503 | 1.0375 | 32.3084
2725 | 2136 | 1 | 0.30189 | -0.062025 | 1.039 | 1.4533
2726 | 2136 | 2 | -0.30027 | 0.017899 | 1.0342 | 1.1567
2727 | 2137 | 1 | -13.7391 | 11.3332 | 1.0476 | 27.6862
2728 | 2137 | 2 | 13.9058 | -12.0355 | 1.0462 | 28.59
2729 | 2138 | 1 | -13.7391 | 11.3332 | 1.0476 | 27.6862
2730 | 2138 | 2 | 13.9058 | -12.0355 | 1.0462 | 28.59
2731 | 2139 | 1 | -2.6 | -4 | 1.0443 | 27.6537
2732 | 2139 | 2 | 2.6058 | 3.4696 | 1.0467 | 27.6568
2733 | 2140 | 1 | 73.8911 | -13.3792 | 1.0618 | 31.5976
2734 | 2140 | 2 | -73.0193 | 3.2873 | 1.055 | 28.8474
2735 | 2141 | 1 | 73.8911 | -13.3792 | 1.0618 | 31.5976
2736 | 2141 | 2 | -73.0193 | 3.2873 | 1.055 | 28.8474
2737 | 2142 | 1 | -37.3 | -3.5 | 1.041 | 27.1429
2738 | 2142 | 2 | 37.5006 | 3.5247 | 1.0476 | 27.6862
2739 | 2143 | 1 | 22.3752 | -0.54826 | 1.0834 | 23.8041
2740 | 2143 | 2 | -22.2187 | 0.68793 | 1.0761 | 23.2197
2741 | 2144 | 1 | -1.3322e-08 | 3.3495e-10 | 1.0762 | 23.219
2742 | 2144 | 2 | 5.5927e-07 | -0.083032 | 1.0761 | 23.2197
2743 | 2145 | 1 | -60.7756 | 12.0522 | 1.0618 | 31.5976
2744 | 2145 | 2 | 60.9947 | -16.0188 | 1.0621 | 32.4228
2745 | 2146 | 1 | -60.7756 | 12.0522 | 1.0618 | 31.5976
2746 | 2146 | 2 | 60.9947 | -16.0188 | 1.0621 | 32.4228
2747 | 2147 | 1 | 96.5188 | -17.2726 | 1.0733 | 26.4865
2748 | 2147 | 2 | -96.2539 | 15.7471 | 1.0727 | 25.7768
2749 | 2148 | 1 | 96.5188 | -17.2726 | 1.0733 | 26.4865
2750 | 2148 | 2 | -96.2539 | 15.7471 | 1.0727 | 25.7768
2751 | 2149 | 1 | 0.096112 | -2.2603 | 1.072 | 26.9651
2752 | 2149 | 2 | -0.096092 | 1.6353 | 1.0721 | 26.9643
2753 | 2150 | 1 | -42.3887 | -16.2055 | 1.0464 | 18.5434
2754 | 2150 | 2 | 42.4896 | 12.5637 | 1.0516 | 18.9874
2755 | 2151 | 1 | -42.3887 | -16.2055 | 1.0464 | 18.5434
2756 | 2151 | 2 | 42.4896 | 12.5637 | 1.0516 | 18.9874
2757 | 2152 | 1 | 0.8163 | 4.2551 | 1.0099 | 13.7374
2758 | 2152 | 2 | -0.8 | -5.3 | 1.0049 | 13.8842
2759 | 2153 | 1 | 6.9726 | 0.68876 | 1.0464 | 22.7687
2760 | 2153 | 2 | -6.9 | -2.9 | 1.0325 | 22.1322
2761 | 2154 | 1 | 7.4877 | -2.1765 | 1.0353 | 31.9376
2762 | 2154 | 2 | -7.4 | -0.21517 | 1.0254 | 30.9922
2763 | 2155 | 1 | 6.0593 | -0.95245 | 1.0761 | 23.2197
2764 | 2155 | 2 | -6.05 | 0.9 | 1.0749 | 23.0835
2765 | 2156 | 1 | 6.0593 | -0.95245 | 1.0761 | 23.2197
2766 | 2156 | 2 | -6.05 | 0.9 | 1.0749 | 23.0835
2767 | 2157 | 1 | 0.37894 | -16.3227 | 1.0618 | 31.5976
2768 | 2157 | 2 | -0.3681 | 3.4917 | 1.0684 | 31.522
2769 | 2158 | 1 | 53.9156 | 9.2491 | 1.0526 | 28.3821
2770 | 2158 | 2 | -53.8 | -12.1 | 1.0484 | 27.8485
2771 | 2159 | 1 | 88.0501 | 0.5191 | 1.0179 | 11.6413
2772 | 2159 | 2 | -88.0091 | -0.77685 | 1.0174 | 11.52
2773 | 2160 | 1 | 99.5575 | 3.8955 | 1.0195 | 11.8273
2774 | 2160 | 2 | -99.5016 | -4.1011 | 1.0189 | 11.6905
2775 | 2161 | 1 | 0.4375 | -4.3352 | 1.072 | 26.9653
2776 | 2161 | 2 | -0.43749 | 4.2184 | 1.072 | 26.9651
2777 | 2162 | 1 | 0.30027 | -0.0073192 | 1.0342 | 1.1567
2778 | 2162 | 2 | -0.3 | -3.7873e-09 | 1.0333 | 1.1132
2779 | 2163 | 1 | 3.3244e-08 | -0.01058 | 1.0342 | 1.1567
2780 | 2163 | 2 | -2.3599e-08 | 3.5047e-11 | 1.0342 | 1.1566
2781 | 2164 | 1 | 35.1951 | -24.0931 | 1.0684 | 27.5321
2782 | 2164 | 2 | -35.1008 | 19.1565 | 1.072 | 26.9653
2783 | 2165 | 1 | -2.5169 | -3.6533 | 1.0504 | 30.9787
2784 | 2165 | 2 | 2.5287 | 2.2814 | 1.0559 | 31.0035
2785 | 2166 | 1 | 2.5304 | -0.019734 | 0.52794 | 31.0082
2786 | 2166 | 2 | -2.5303 | -0.024234 | 0.52793 | 31.0035
2787 | 2167 | 1 | 0.10083 | -0.19251 | 1.0731 | -4.237
2788 | 2167 | 2 | -0.10082 | 0.083774 | 1.0732 | -4.2426
2789 | 2168 | 1 | 0.0080549 | -3.9177 | 1.062 | 29.1491
2790 | 2168 | 2 | -5.2082e-05 | 0.77167 | 1.068 | 28.9537
2791 | 2169 | 1 | 0.02705 | -0.0057498 | 1.0219 | 58.8258
2792 | 2169 | 2 | -0.026924 | -0.013943 | 1.0219 | 58.8258
2793 | 2170 | 1 | 0.02705 | -0.0057498 | 1.0219 | 58.8258
2794 | 2170 | 2 | -0.026924 | -0.013943 | 1.0219 | 58.8258
2795 | 2171 | 1 | 0.02705 | -0.0057498 | 1.0219 | 58.8258
2796 | 2171 | 2 | -0.026924 | -0.013943 | 1.0219 | 58.8258
2797 | 2172 | 1 | 0.027076 | -0.0057552 | 1.0224 | 58.8228
2798 | 2172 | 2 | -0.02695 | -0.013956 | 1.0224 | 58.8228
2799 | 2173 | 1 | 0.027076 | -0.0057552 | 1.0224 | 58.8228
2800 | 2173 | 2 | -0.02695 | -0.013956 | 1.0224 | 58.8228
2801 | 2174 | 1 | 0.025285 | -0.0066226 | 1.0224 | 58.8228
2802 | 2174 | 2 | -0.025159 | -0.013088 | 1.0224 | 58.8228
2803 | 2175 | 1 | 4.0323 | 0.12568 | 1.0234 | 58.9547
2804 | 2175 | 2 | -4.0268 | -0.15112 | 1.0219 | 58.8258
2805 | 2176 | 1 | -4.0206 | -0.15886 | 1.0224 | 58.8228
2806 | 2176 | 2 | 4.0323 | 0.12613 | 1.0256 | 59.1322
2807 | 2177 | 1 | 3.6626 | 0.079138 | 1.028 | 54.6443
2808 | 2177 | 2 | -3.6623 | -0.093234 | 1.0279 | 54.6405
2809 | 2178 | 1 | 1.8314 | 0.028858 | 1.028 | 54.6472
2810 | 2178 | 2 | -1.8312 | -0.050287 | 1.028 | 54.6443
2811 | 2179 | 1 | 5.4936 | 0.12591 | 1.0279 | 54.6388
2812 | 2179 | 2 | -5.4311 | -0.0012983 | 1.0159 | 53.165
2813 | 2180 | 1 | 5.4938 | 0.12208 | 1.0279 | 54.6405
2814 | 2180 | 2 | -5.4936 | -0.12591 | 1.0279 | 54.6388
2815 | 2181 | 1 | -2.5881 | -0.21201 | 1.0666 | 61.2158
2816 | 2181 | 2 | 2.5888 | 0.20003 | 1.0669 | 61.2359
2817 | 2182 | 1 | 0.0021848 | -0.02121 | 1.0666 | 61.2158
2818 | 2182 | 2 | -0.0020475 | -0.00024182 | 1.0666 | 61.2158
2819 | 2183 | 1 | 0.0021848 | -0.02121 | 1.0666 | 61.2158
2820 | 2183 | 2 | -0.0020475 | -0.00024182 | 1.0666 | 61.2158
2821 | 2184 | 1 | 0.0021848 | -0.02121 | 1.0666 | 61.2158
2822 | 2184 | 2 | -0.0020475 | -0.00024182 | 1.0666 | 61.2158
2823 | 2185 | 1 | 0.0019821 | -0.019243 | 1.0159 | 53.165
2824 | 2185 | 2 | -0.0018576 | -0.00021939 | 1.0159 | 53.165
2825 | 2186 | 1 | 0.0019821 | -0.019243 | 1.0159 | 53.165
2826 | 2186 | 2 | -0.0018576 | -0.00021939 | 1.0159 | 53.165
2827 | 2187 | 1 | 0.0019821 | -0.019243 | 1.0159 | 53.165
2828 | 2187 | 2 | -0.0018576 | -0.00021939 | 1.0159 | 53.165
2829 | 2188 | 1 | 0.0019821 | -0.019243 | 1.0159 | 53.165
2830 | 2188 | 2 | -0.0018576 | -0.00021939 | 1.0159 | 53.165
2831 | 2189 | 1 | 0.17726 | -1.2351 | 1.0109 | 1.5124
2832 | 2189 | 2 | -0.17725 | -0.29463 | 1.0109 | 1.5104
2833 | 2190 | 1 | 0.19079 | -2.2626 | 1.0118 | 1.5112
2834 | 2190 | 2 | -0.19074 | -0.31706 | 1.0119 | 1.5075
2835 | 2191 | 1 | -2.5127e-08 | 1.652e-10 | 1.062 | 1.5969
2836 | 2191 | 2 | 2.4225e-07 | -0.051234 | 1.062 | 1.5973
2837 | 2192 | 1 | 0.18838 | -3.2622 | 1.0212 | -3.0476
2838 | 2192 | 2 | -0.18826 | -0.60399 | 1.0231 | -3.068
2839 | 2193 | 1 | 0.0020071 | -0.019486 | 1.0223 | 68.1378
2840 | 2193 | 2 | -0.001881 | -0.00022216 | 1.0223 | 68.1378
2841 | 2194 | 1 | 0.0020071 | -0.019486 | 1.0223 | 68.1378
2842 | 2194 | 2 | -0.001881 | -0.00022216 | 1.0223 | 68.1378
2843 | 2195 | 1 | 0.0020071 | -0.019486 | 1.0223 | 68.1378
2844 | 2195 | 2 | -0.001881 | -0.00022216 | 1.0223 | 68.1378
2845 | 2196 | 1 | 0.0020071 | -0.019486 | 1.0223 | 68.1378
2846 | 2196 | 2 | -0.001881 | -0.00022216 | 1.0223 | 68.1378
2847 | 2197 | 1 | 6.8582 | 0.49974 | 1.0494 | 71.3529
2848 | 2197 | 2 | -6.7079 | -0.45688 | 1.0223 | 68.1378
2849 | 2198 | 1 | 2.1999 | 1.7182 | 1.0208 | -9.7229
2850 | 2198 | 2 | -2.1998 | -1.8066 | 1.0208 | -9.7233
2851 | 2199 | 1 | 0.058644 | -1.6885 | 1.0232 | 56.9556
2852 | 2199 | 2 | -0.058624 | -0.46161 | 1.0233 | 56.9535
2853 | 2200 | 1 | -12.4915 | 0.85986 | 1.0551 | 28.3816
2854 | 2200 | 2 | 12.492 | -0.86542 | 1.0551 | 28.3857
2855 | 2201 | 1 | -12.492 | 0.86542 | 1.0551 | 28.3857
2856 | 2201 | 2 | 12.4925 | -0.87046 | 1.0552 | 28.3894
2857 | 2202 | 1 | -12.4925 | 0.87046 | 1.0552 | 28.3894
2858 | 2202 | 2 | 12.5919 | -1.8823 | 1.062 | 29.1491
2859 | 2203 | 1 | -12.4909 | 0.85431 | 1.0551 | 28.3774
2860 | 2203 | 2 | 12.4915 | -0.85986 | 1.0551 | 28.3816
2861 | 2204 | 1 | -12.4904 | 0.84902 | 1.055 | 28.3735
2862 | 2204 | 2 | 12.4909 | -0.85431 | 1.0551 | 28.3774
2863 | 2205 | 1 | -12.3978 | -0.092476 | 1.0476 | 27.6862
2864 | 2205 | 2 | 12.4904 | -0.84902 | 1.055 | 28.3735
2865 | 2206 | 1 | -105.5309 | 17.4119 | 1.0617 | 32.8433
2866 | 2206 | 2 | 105.8654 | -22.0325 | 1.0592 | 34.0606
2867 | 2207 | 1 | -105.3695 | 12.6868 | 1.0618 | 31.6077
2868 | 2207 | 2 | 105.5309 | -17.4119 | 1.0617 | 32.8433
2869 | 2208 | 1 | -106.0908 | 26.7059 | 1.0569 | 35.177
2870 | 2208 | 2 | 106.1046 | -26.9299 | 1.0567 | 35.2264
2871 | 2209 | 1 | -105.8654 | 22.0325 | 1.0592 | 34.0606
2872 | 2209 | 2 | 106.0908 | -26.7059 | 1.0569 | 35.177
2873 | 2210 | 1 | -105.3666 | 12.6389 | 1.0618 | 31.5976
2874 | 2210 | 2 | 105.3695 | -12.6868 | 1.0618 | 31.6077
2875 | 2211 | 1 | -105.4579 | 17.3978 | 1.0603 | 32.8341
2876 | 2211 | 2 | 105.6115 | -22.0173 | 1.0593 | 34.0634
2877 | 2212 | 1 | -105.1335 | 12.6814 | 1.0618 | 31.6077
2878 | 2212 | 2 | 105.4579 | -17.3978 | 1.0603 | 32.8341
2879 | 2213 | 1 | -105.8575 | 26.6999 | 1.0568 | 35.1769
2880 | 2213 | 2 | 105.8654 | -26.9244 | 1.0567 | 35.2264
2881 | 2214 | 1 | -105.6115 | 22.0173 | 1.0593 | 34.0634
2882 | 2214 | 2 | 105.8575 | -26.6999 | 1.0568 | 35.1769
2883 | 2215 | 1 | -105.1322 | 12.6334 | 1.0618 | 31.5976
2884 | 2215 | 2 | 105.1335 | -12.6814 | 1.0618 | 31.6077
2885 | 2216 | 1 | -83.4292 | -5.7396 | 1.0581 | 29.7973
2886 | 2216 | 2 | 83.5689 | -0.37557 | 1.0606 | 30.734
2887 | 2217 | 1 | -83.3245 | -10.2316 | 1.0554 | 29.1061
2888 | 2217 | 2 | 83.4292 | 5.7396 | 1.0581 | 29.7973
2889 | 2218 | 1 | -83.6917 | 5.7735 | 1.0618 | 31.5622
2890 | 2218 | 2 | 83.6975 | -6.0035 | 1.0618 | 31.5976
2891 | 2219 | 1 | -83.5689 | 0.37557 | 1.0606 | 30.734
2892 | 2219 | 2 | 83.6917 | -5.7735 | 1.0618 | 31.5622
2893 | 2220 | 1 | -83.2942 | -11.5081 | 1.0546 | 28.9244
2894 | 2220 | 2 | 83.3245 | 10.2316 | 1.0554 | 29.1061
2895 | 2221 | 1 | -83.4031 | -5.9091 | 1.0581 | 29.7971
2896 | 2221 | 2 | 83.5691 | -0.2059 | 1.0606 | 30.7338
2897 | 2222 | 1 | -83.2791 | -10.4013 | 1.0554 | 29.106
2898 | 2222 | 2 | 83.4031 | 5.9091 | 1.0581 | 29.7971
2899 | 2223 | 1 | -83.7151 | 5.6033 | 1.0618 | 31.5621
2900 | 2223 | 2 | 83.7208 | -5.8333 | 1.0618 | 31.5976
2901 | 2224 | 1 | -83.5691 | 0.2059 | 1.0606 | 30.7338
2902 | 2224 | 2 | 83.7151 | -5.6033 | 1.0618 | 31.5621
2903 | 2225 | 1 | -83.2466 | -11.6779 | 1.0546 | 28.9244
2904 | 2225 | 2 | 83.2791 | 10.4013 | 1.0554 | 29.106
2905 | 2226 | 1 | -6.634 | -1.3892 | 1.0525 | 37.5614
2906 | 2226 | 2 | 6.634 | 0.12847 | 1.0525 | 37.5616
2907 | 2227 | 1 | -6.6338 | -3.9032 | 1.0524 | 37.5545
2908 | 2227 | 2 | 6.6338 | 3.8396 | 1.0525 | 37.5557
2909 | 2228 | 1 | 6.634 | 1.3892 | 1.0525 | 37.5614
2910 | 2228 | 2 | -6.6339 | -1.6854 | 1.0525 | 37.556
2911 | 2229 | 1 | -6.6338 | -3.8396 | 1.0525 | 37.5557
2912 | 2229 | 2 | 6.6339 | 1.6854 | 1.0525 | 37.556
2913 | 2231 | 1 | -87.5664 | -3.5182 | 1.0115 | 10.215
2914 | 2231 | 2 | 88.0091 | 0.77685 | 1.0174 | 11.52
2915 | 2232 | 1 | -87.5639 | -3.5329 | 1.0115 | 10.2085
2916 | 2232 | 2 | 87.5664 | 3.5182 | 1.0115 | 10.215
2917 | 2234 | 1 | -98.8997 | -6.2703 | 1.0115 | 10.2158
2918 | 2234 | 2 | 99.5016 | 4.1011 | 1.0189 | 11.6905
2919 | 2235 | 1 | -98.8968 | -6.2822 | 1.0115 | 10.2085
2920 | 2235 | 2 | 98.8997 | 6.2703 | 1.0115 | 10.2158
2921 | 2236 | 1 | -0.36694 | 1.0252 | 1.0464 | 22.7687
2922 | 2236 | 2 | 0.36915 | -2.3296 | 1.0447 | 22.8637
2923 | 2237 | 1 | -0.36928 | 2.3683 | 1.0447 | 22.8674
2924 | 2237 | 2 | 0.37124 | -2.8549 | 1.0437 | 22.9183
2925 | 2238 | 1 | 0.36928 | -2.3683 | 1.0447 | 22.8674
2926 | 2238 | 2 | -0.36915 | 2.3296 | 1.0447 | 22.8637
2927 | 2239 | 1 | 93.2287 | 4.9053 | 1.0115 | 10.2085
2928 | 2239 | 2 | -93.226 | -4.9186 | 1.0114 | 10.2016
2929 | 2240 | 1 | -93.199 | -5.0475 | 1.0111 | 10.1277
2930 | 2240 | 2 | 93.226 | 4.9186 | 1.0114 | 10.2016
2931 | 2241 | 1 | 93.232 | 4.9098 | 1.0115 | 10.2085
2932 | 2241 | 2 | -93.2294 | -4.9231 | 1.0114 | 10.2016
2933 | 2242 | 1 | -93.201 | -5.052 | 1.0111 | 10.1277
2934 | 2242 | 2 | 93.2294 | 4.9231 | 1.0114 | 10.2016
2935 | 2243 | 1 | 64.1391 | -28.6985 | 1.0615 | 32.5909
2936 | 2243 | 2 | -64.1313 | 28.5935 | 1.0616 | 32.5619
2937 | 2244 | 1 | 64.1313 | -28.5935 | 1.0616 | 32.5619
2938 | 2244 | 2 | -64.0943 | 28.0889 | 1.0621 | 32.4228
2939 | 2245 | 1 | -19.3553 | 9.6534 | 1.0462 | 28.59
2940 | 2245 | 2 | 19.7388 | -10.5943 | 1.0499 | 30.3702
2941 | 2246 | 1 | -19.7388 | 10.5943 | 1.0499 | 30.3702
2942 | 2246 | 2 | 19.7395 | -10.596 | 1.0499 | 30.3734
2943 | 2247 | 1 | -19.0069 | 8.9162 | 1.0462 | 28.59
2944 | 2247 | 2 | 19.3652 | -9.7912 | 1.0499 | 30.3703
2945 | 2248 | 1 | -19.3652 | 9.7912 | 1.0499 | 30.3703
2946 | 2248 | 2 | 19.3658 | -9.793 | 1.0499 | 30.3734
2947 | 2249 | 1 | 119.6 | -58.0133 | 1.0517 | 37.716
2948 | 2249 | 2 | -119.5422 | 57.9781 | 1.0522 | 37.6041
2949 | 2250 | 1 | 119.5422 | -57.9781 | 1.0522 | 37.6041
2950 | 2250 | 2 | -119.5298 | 57.9705 | 1.0523 | 37.58
2951 | 2251 | 1 | 119.5298 | -57.9705 | 1.0523 | 37.58
2952 | 2251 | 2 | -119.5166 | 57.9623 | 1.0524 | 37.5545
2953 | 2252 | 1 | 34.9326 | -17.5865 | 1.0716 | 26.9725
2954 | 2252 | 2 | -34.8867 | 14.7697 | 1.0728 | 26.6668
2955 | 2253 | 1 | 35.0227 | -22.54 | 1.0684 | 27.5321
2956 | 2253 | 2 | -34.9326 | 17.5865 | 1.0716 | 26.9725
2957 | 2254 | 1 | -34.5546 | 11.8568 | 1.0728 | 26.6664
2958 | 2254 | 2 | 34.5547 | -11.8603 | 1.0728 | 26.6668
2959 | 2255 | 1 | 34.5546 | -11.8568 | 1.0728 | 26.6664
2960 | 2255 | 2 | -34.5495 | 11.4005 | 1.073 | 26.6168
2961 | 2256 | 1 | 34.5363 | -10.2086 | 1.0733 | 26.4878
2962 | 2256 | 2 | -34.5361 | 10.1959 | 1.0733 | 26.4865
2963 | 2257 | 1 | 34.5495 | -11.4005 | 1.073 | 26.6168
2964 | 2257 | 2 | -34.5363 | 10.2086 | 1.0733 | 26.4878
2965 | 2258 | 1 | -19.7748 | 10.7885 | 1.0499 | 30.3758
2966 | 2258 | 2 | 19.9364 | -11.1536 | 1.0511 | 31.1061
2967 | 2259 | 1 | -19.7746 | 10.7864 | 1.0499 | 30.3734
2968 | 2259 | 2 | 19.7748 | -10.7885 | 1.0499 | 30.3758
2969 | 2260 | 1 | -19.429 | 9.9997 | 1.0499 | 30.3757
2970 | 2260 | 2 | 19.5801 | -10.3386 | 1.0511 | 31.1061
2971 | 2261 | 1 | -19.4289 | 9.9976 | 1.0499 | 30.3734
2972 | 2261 | 2 | 19.429 | -9.9997 | 1.0499 | 30.3757
2973 | 2262 | 1 | 5.3585 | -0.30084 | 1.067 | 22.6972
2974 | 2262 | 2 | -5.3585 | 0.29198 | 1.067 | 22.697
2975 | 2263 | 1 | 5.3585 | -0.29198 | 1.067 | 22.697
2976 | 2263 | 2 | -5.3585 | -0.55594 | 1.067 | 22.6969
2977 | 2264 | 1 | 2.5945 | 0.76536 | 1.0481 | 34.9923
2978 | 2264 | 2 | -2.5937 | -0.79993 | 1.0476 | 34.9646
2979 | 2265 | 1 | 2.5948 | 0.7536 | 1.0482 | 35.0017
2980 | 2265 | 2 | -2.5945 | -0.76536 | 1.0481 | 34.9923
2981 | 2266 | 1 | 2.6051 | 0.31727 | 1.0538 | 35.3679
2982 | 2266 | 2 | -2.6047 | -0.33565 | 1.0536 | 35.3519
2983 | 2267 | 1 | 2.6047 | 0.33565 | 1.0536 | 35.3519
2984 | 2267 | 2 | -2.5948 | -0.7536 | 1.0482 | 35.0017
2985 | 2268 | 1 | 2.6059 | 0.28188 | 1.0542 | 35.3989
2986 | 2268 | 2 | -2.6055 | -0.29917 | 1.054 | 35.3837
2987 | 2269 | 1 | 2.6055 | 0.29917 | 1.054 | 35.3837
2988 | 2269 | 2 | -2.6051 | -0.31727 | 1.0538 | 35.3679
2989 | 2270 | 1 | 2.6061 | 0.27076 | 1.0543 | 35.4087
2990 | 2270 | 2 | -2.6059 | -0.28188 | 1.0542 | 35.3989
2991 | 2271 | 1 | -90.6548 | -2.0145 | 1.0516 | 18.9874
2992 | 2271 | 2 | 91.1265 | -0.80105 | 1.0573 | 20.1669
2993 | 2272 | 1 | -91.1265 | 0.80105 | 1.0573 | 20.1669
2994 | 2272 | 2 | 92.1361 | -6.9356 | 1.067 | 22.6969
2995 | 2273 | 1 | -10.015 | 7.0871 | 1.0496 | 34.4963
2996 | 2273 | 2 | 10.76 | -7.073 | 1.0754 | 38.4805
2997 | 2274 | 1 | 3.4 | -1.2 | 1.0657 | 25.06
2998 | 2274 | 2 | -3.3585 | 0.8545 | 1.0564 | 24.3894
2999 | 2275 | 1 | 4.0585 | -1.2545 | 1.0564 | 24.3894
3000 | 2275 | 2 | -3.9952 | 0.90508 | 1.044 | 23.5425
3001 | 2276 | 1 | 8.3846e-05 | -0.31503 | 1.0758 | 38.3156
3002 | 2276 | 2 | -2.7931e-08 | -5.0734e-10 | 1.0762 | 38.2851
3003 | 2277 | 1 | 0.2013 | -0.68286 | 1.0754 | 38.4805
3004 | 2277 | 2 | -0.20008 | 0.21503 | 1.0758 | 38.3156
3005 | 2278 | 1 | 2.4325 | -0.49463 | 1.0525 | 34.9042
3006 | 2278 | 2 | -2.4318 | 0.45945 | 1.0523 | 34.8704
3007 | 2279 | 1 | 2.4328 | -0.50658 | 1.0526 | 34.9158
3008 | 2279 | 2 | -2.4325 | 0.49463 | 1.0525 | 34.9042
3009 | 2280 | 1 | 2.4422 | -0.94664 | 1.0542 | 35.3599
3010 | 2280 | 2 | -2.4417 | 0.92824 | 1.0542 | 35.3405
3011 | 2281 | 1 | 2.4417 | -0.92824 | 1.0542 | 35.3405
3012 | 2281 | 2 | -2.4328 | 0.50658 | 1.0526 | 34.9158
3013 | 2282 | 1 | 2.443 | -0.98205 | 1.0543 | 35.3972
3014 | 2282 | 2 | -2.4426 | 0.96476 | 1.0542 | 35.3789
3015 | 2283 | 1 | 2.4426 | -0.96476 | 1.0542 | 35.3789
3016 | 2283 | 2 | -2.4422 | 0.94664 | 1.0542 | 35.3599
3017 | 2284 | 1 | 2.4432 | -0.99284 | 1.0543 | 35.4087
3018 | 2284 | 2 | -2.443 | 0.98205 | 1.0543 | 35.3972
3019 | 2285 | 1 | -2.4238 | 0.054029 | 1.0496 | 34.4963
3020 | 2285 | 2 | 2.4318 | -0.45945 | 1.0523 | 34.8704
3021 | 2286 | 1 | 3.6801 | 3.6207 | 1.0834 | 23.8041
3022 | 2286 | 2 | -3.6669 | -3.7283 | 1.0787 | 23.7608
3023 | 2287 | 1 | 3.6669 | 3.7283 | 1.0787 | 23.7608
3024 | 2287 | 2 | -3.6 | -4.2 | 1.0558 | 23.6025
3025 | 2288 | 1 | 1.8275 | 2.2951 | 1.0145 | 13.6489
3026 | 2288 | 2 | -1.8256 | -2.5989 | 1.0134 | 13.6478
3027 | 2289 | 1 | 10.4333 | -1.5332 | 1.0237 | 14.5064
3028 | 2289 | 2 | -10.3275 | 0.20493 | 1.0145 | 13.6489
3029 | 2290 | 1 | 34.6985 | -12.2278 | 1.0728 | 26.6664
3030 | 2290 | 2 | -34.6932 | 11.7719 | 1.073 | 26.6165
3031 | 2291 | 1 | -34.6985 | 12.2278 | 1.0728 | 26.6664
3032 | 2291 | 2 | 34.6985 | -12.2313 | 1.0728 | 26.6668
3033 | 2292 | 1 | 34.5772 | -10.0985 | 1.0733 | 26.4878
3034 | 2292 | 2 | -34.577 | 10.0859 | 1.0733 | 26.4865
3035 | 2293 | 1 | 34.5903 | -11.2871 | 1.073 | 26.6165
3036 | 2293 | 2 | -34.5772 | 10.0985 | 1.0733 | 26.4878
3037 | 2294 | 1 | 16.4082 | 0.64786 | 1.0475 | 30.7497
3038 | 2294 | 2 | -16.4 | -4.6 | 1.0464 | 30.5412
3039 | 2295 | 1 | 16.4137 | -1.774 | 1.0478 | 30.8711
3040 | 2295 | 2 | -16.4082 | -0.64786 | 1.0475 | 30.7497
3041 | 2296 | 1 | 16.4458 | 13.3489 | 1.056 | 31.1995
3042 | 2296 | 2 | -16.4341 | -16.576 | 1.0527 | 31.0484
3043 | 2297 | 1 | 16.4341 | 16.576 | 1.0527 | 31.0484
3044 | 2297 | 2 | -16.4137 | -20.1823 | 1.0478 | 30.8711
3045 | 2298 | 1 | 16.4705 | 5.5925 | 1.0618 | 31.5976
3046 | 2298 | 2 | -16.4458 | -13.3489 | 1.056 | 31.1995
3047 | 2299 | 1 | 4.0033 | 2.3791 | 1.0022 | -20.0748
3048 | 2299 | 2 | -4 | -2.3822 | 1.0009 | -20.1138
3049 | 2300 | 1 | 10.1441 | 3.4847 | 1.0268 | 17.7425
3050 | 2300 | 2 | -10.0764 | -3.4757 | 1.0173 | 17.3169
3051 | 2301 | 1 | 10.1441 | 3.4847 | 1.0268 | 17.7425
3052 | 2301 | 2 | -10.0764 | -3.4757 | 1.0173 | 17.3169
3053 | 2302 | 1 | 12.2639 | 3.8019 | 1.0459 | 15.6161
3054 | 2302 | 2 | -12.2517 | -3.947 | 1.0445 | 15.5392
3055 | 2303 | 1 | 14.8261 | 5.4223 | 1.0495 | 11.9078
3056 | 2303 | 2 | -14.7709 | -6.0443 | 1.0416 | 11.3417
3057 | 2304 | 1 | -20.4624 | -5.5722 | 1.0349 | 10.5358
3058 | 2304 | 2 | 20.6269 | 4.7979 | 1.0495 | 11.9078
3059 | 2305 | 1 | 3.5037e-05 | -0.11782 | 1.0009 | -20.1138
3060 | 2305 | 2 | -4.5245e-08 | 9.4467e-10 | 1.0012 | -20.1478
3061 | 2306 | 1 | 100.8403 | 3.4685 | 1.0304 | -6.9618
3062 | 2306 | 2 | -100.7119 | -5.4294 | 1.0291 | -7.0277
3063 | 2307 | 1 | 0.050007 | -0.027616 | 1.0342 | 14.7157
3064 | 2307 | 2 | -0.050007 | -2.4035e-05 | 1.0342 | 14.7156
3065 | 2308 | 1 | 12.1114 | 1.3429 | 1.0341 | 14.7073
3066 | 2308 | 2 | -12.1 | -1.5 | 1.0329 | 14.6111
3067 | 2309 | 1 | 28.0007 | 26.3214 | 1.0242 | 17.3259
3068 | 2309 | 2 | -28.0001 | -28.1074 | 1.0241 | 17.3227
3069 | 2310 | 1 | 10.4605 | -2.7153 | 1.0449 | 15.1434
3070 | 2310 | 2 | -10.46 | 2.6763 | 1.0449 | 15.1207
3071 | 2311 | 1 | 14.0999 | -3.1381 | 1.045 | 15.1513
3072 | 2311 | 2 | -14.0973 | 3.1021 | 1.0449 | 15.1207
3073 | 2312 | 1 | 2.8771 | -5.8866 | 1.0273 | -21.4933
3074 | 2312 | 2 | -2.8 | 5.9 | 1.0317 | -22.3596
3075 | 2313 | 1 | -2.4592e-08 | 2.2771e-09 | 1.01 | -18.0224
3076 | 2313 | 2 | 1.2241e-05 | -0.31224 | 1.0099 | -18.0179
3077 | 2314 | 1 | 0 | 0 | 0 | 0
3078 | 2314 | 2 | 0 | 0 | 0 | 0
3079 | 2315 | 1 | 1 | -0.36346 | 1.0413 | 16.1964
3080 | 2315 | 2 | -1 | 0.2 | 1.0413 | 16.1962
3081 | 2316 | 1 | -4.5547 | -0.99858 | 1.0085 | 11.8327
3082 | 2316 | 2 | 4.5615 | 0.91721 | 1.0104 | 11.9548
3083 | 2317 | 1 | 100.5028 | -1.6391 | 1.0419 | 18.976
3084 | 2317 | 2 | -100.2312 | 0.71493 | 1.0392 | 18.2381
3085 | 2318 | 1 | 19.2062 | 11.3845 | 1.0014 | 11.8817
3086 | 2318 | 2 | -19.2 | -11.4 | 1.0007 | 11.8466
3087 | 2319 | 1 | 13.0124 | 6.4171 | 0.96236 | 6.6869
3088 | 2319 | 2 | -13 | -6.4 | 0.96073 | 6.6005
3089 | 2320 | 1 | -2.5173e-05 | 0.3116 | 1.0086 | 11.9845
3090 | 2320 | 2 | 2.5524e-05 | -0.32125 | 1.0086 | 11.9845
3091 | 2321 | 1 | 5.2684 | 0.58345 | 1.008 | -19.6953
3092 | 2321 | 2 | -5.2416 | -0.58715 | 1.0022 | -20.0748
3093 | 2322 | 1 | 5.4759 | 0.56352 | 1.0082 | -19.678
3094 | 2322 | 2 | -5.4471 | -0.56424 | 1.0022 | -20.0748
3095 | 2323 | 1 | -9.2 | -3.2 | 1.0067 | 11.9025
3096 | 2323 | 2 | 9.213 | 2.98 | 1.0086 | 11.9845
3097 | 2324 | 1 | 4.5839 | -0.79898 | 1.0104 | 11.9548
3098 | 2324 | 2 | -4.5835 | 0.79516 | 1.0104 | 11.9457
3099 | 2325 | 1 | -13.0449 | 1.9223 | 1.0392 | 18.2381
3100 | 2325 | 2 | 13.0509 | -1.892 | 1.0393 | 18.3721
3101 | 2326 | 1 | 11.3421 | 0.052359 | 1.0355 | 18.5471
3102 | 2326 | 2 | -11.246 | 0.029312 | 1.0268 | 17.7425
3103 | 2327 | 1 | 2.1462 | -2.0831 | 1.0384 | 18.3746
3104 | 2327 | 2 | -2.1462 | 2.0757 | 1.0384 | 18.3741
3105 | 2328 | 1 | -4.2 | -1.8 | 1.0109 | 16.7476
3106 | 2328 | 2 | 4.2044 | 1.8064 | 1.0124 | 16.7999
3107 | 2329 | 1 | -28.5 | -1.4 | 1.0393 | 14.753
3108 | 2329 | 2 | 28.5257 | 1.362 | 1.0403 | 14.8711
3109 | 2330 | 1 | -14.1 | -1.3 | 1.0396 | 14.8052
3110 | 2330 | 2 | 14.1077 | 1.2084 | 1.0403 | 14.8711
3111 | 2331 | 1 | 2.7779e-08 | -0.033928 | 1.0151 | 13.6081
3112 | 2331 | 2 | -2.2981e-08 | 2.1116e-10 | 1.0151 | 13.608
3113 | 2332 | 1 | -5.2 | -2.2 | 1.011 | 17.0644
3114 | 2332 | 2 | 5.2155 | 2.2073 | 1.0141 | 17.0715
3115 | 2333 | 1 | 22.4727 | 3.5105 | 1.0116 | 12.6059
3116 | 2333 | 2 | -22.4463 | -3.7956 | 1.0086 | 11.9845
3117 | 2334 | 1 | 41.9942 | 10.6986 | 1.0157 | 13.089
3118 | 2334 | 2 | -41.9058 | -10.3583 | 1.0086 | 11.9845
3119 | 2335 | 1 | -1.4504 | 0.92773 | 1.002 | -20.3977
3120 | 2335 | 2 | 1.4561 | -0.99992 | 1.0022 | -20.0748
3121 | 2336 | 1 | -5.1786 | 0.22075 | 0.99305 | -20.8956
3122 | 2336 | 2 | 5.2293 | -0.22777 | 1.0022 | -20.0748
3123 | 2337 | 1 | -26.7775 | 21.2334 | 1.0448 | 17.6619
3124 | 2337 | 2 | 26.8747 | -26.6606 | 1.0392 | 18.2381
3125 | 2338 | 1 | -26.8179 | 21.0002 | 1.0448 | 17.6619
3126 | 2338 | 2 | 26.8343 | -22.1182 | 1.0437 | 17.7801
3127 | 2339 | 1 | -1.6 | 0.4 | 1.0036 | 19.9128
3128 | 2339 | 2 | 1.6 | -1.2609 | 1.0036 | 19.9153
3129 | 2340 | 1 | -10.5044 | -2.7064 | 1.0124 | 16.7999
3130 | 2340 | 2 | 10.5303 | 2.8147 | 1.0173 | 17.3169
3131 | 2341 | 1 | -5.2155 | -2.2073 | 1.0141 | 17.0715
3132 | 2341 | 2 | 5.2225 | 2.2367 | 1.0173 | 17.3169
3133 | 2342 | 1 | 29.2256 | 4.3476 | 1.0416 | 11.3417
3134 | 2342 | 2 | -29.0978 | -4.4377 | 1.0349 | 10.5358
3135 | 2343 | 1 | 195.3913 | -0.41538 | 1.046 | 19.1992
3136 | 2343 | 2 | -194.2088 | 0.31816 | 1.0397 | 17.1764
3137 | 2344 | 1 | 195.3913 | -0.41538 | 1.046 | 19.1992
3138 | 2344 | 2 | -194.2088 | 0.31816 | 1.0397 | 17.1764
3139 | 2345 | 1 | -19.9547 | 1.1968 | 1.0416 | 11.3417
3140 | 2345 | 2 | 19.955 | -1.2014 | 1.0416 | 11.3475
3141 | 2346 | 1 | -10.4605 | 2.7153 | 1.0449 | 15.1434
3142 | 2346 | 2 | 10.4701 | -2.9753 | 1.0451 | 15.2941
3143 | 2347 | 1 | -14.0999 | 3.1381 | 1.045 | 15.1513
3144 | 2347 | 2 | 14.1168 | -3.3778 | 1.0454 | 15.3487
3145 | 2348 | 1 | -1.8 | -0.2 | 1.0056 | 11.8643
3146 | 2348 | 2 | 1.8007 | 0.15818 | 1.0061 | 11.8996
3147 | 2349 | 1 | -1.1683e-08 | 3.6814e-10 | 1.0127 | 12.1223
3148 | 2349 | 2 | 1.1696e-07 | -0.043595 | 1.0126 | 12.1225
3149 | 2350 | 1 | 0.32035 | -0.56773 | 1.0076 | -20.1001
3150 | 2350 | 2 | -0.31886 | 0.52813 | 1.0073 | -20.2464
3151 | 2351 | 1 | -2.3326e-08 | 6.5187e-11 | 1.0264 | 18.0152
3152 | 2351 | 2 | 2.3653e-08 | -0.015706 | 1.0264 | 18.0152
3153 | 2352 | 1 | -12.1027 | -3.5696 | 1.0174 | 13.3925
3154 | 2352 | 2 | 12.1054 | 3.5392 | 1.0178 | 13.411
3155 | 2353 | 1 | -5.6676e-06 | 0.035255 | 1.0149 | 13.0808
3156 | 2353 | 2 | 1.2104e-05 | -0.070509 | 1.0149 | 13.0815
3157 | 2354 | 1 | -26.8343 | 22.1182 | 1.0437 | 17.7801
3158 | 2354 | 2 | 26.9123 | -26.4025 | 1.0392 | 18.2381
3159 | 2355 | 1 | -3.7198 | -10.0736 | 1.0383 | 18.3741
3160 | 2355 | 2 | 3.7203 | 10.0632 | 1.0384 | 18.3741
3161 | 2356 | 1 | 3.7527 | -10.1824 | 1.0383 | 18.3786
3162 | 2356 | 2 | -3.7523 | 10.1719 | 1.0384 | 18.3741
3163 | 2357 | 1 | 5.6557e-06 | -0.035255 | 1.0149 | 13.0808
3164 | 2357 | 2 | -2.2979e-08 | 2.2932e-10 | 1.0149 | 13.08
3165 | 2358 | 1 | 12.1027 | 3.5696 | 1.0174 | 13.3925
3166 | 2358 | 2 | -12.1 | -3.6 | 1.0171 | 13.374
3167 | 2359 | 1 | 55.4879 | 17.6673 | 1.0116 | 12.6059
3168 | 2359 | 2 | -55.1476 | -17.0754 | 1.0014 | 11.8817
3169 | 2360 | 1 | 9.8102 | 2.4386 | 1.0157 | 13.089
3170 | 2360 | 2 | -9.8 | -2.7 | 1.014 | 12.9599
3171 | 2361 | 1 | -77.9607 | -21.1779 | 1.0116 | 12.6059
3172 | 2361 | 2 | 78.0329 | 21.7685 | 1.0149 | 13.0815
3173 | 2362 | 1 | -51.8044 | -13.1372 | 1.0157 | 13.089
3174 | 2362 | 2 | 51.8366 | 13.3288 | 1.0178 | 13.411
3175 | 2363 | 1 | 0 | 0 | 0 | 0
3176 | 2363 | 2 | 0 | 0 | 0 | 0
3177 | 2364 | 1 | 0 | 0 | 0 | 0
3178 | 2364 | 2 | 0 | 0 | 0 | 0
3179 | 2365 | 1 | 29.3238 | 4.3545 | 1.0222 | 14.5159
3180 | 2365 | 2 | -29.2731 | -4.436 | 1.0193 | 14.1028
3181 | 2366 | 1 | -16.2577 | -1.0721 | 1.0181 | 13.8677
3182 | 2366 | 2 | 16.2731 | 0.83605 | 1.0193 | 14.1028
3183 | 2367 | 1 | -16.2141 | -1.3319 | 1.015 | 13.6097
3184 | 2367 | 2 | 16.2577 | 1.0721 | 1.0181 | 13.8677
3185 | 2368 | 1 | -21.1 | -4.4 | 1.0443 | 15.2915
3186 | 2368 | 2 | 21.1176 | 4.3583 | 1.0454 | 15.3487
3187 | 2369 | 1 | 5.5666e-08 | -0.067381 | 1.0451 | 15.2941
3188 | 2369 | 2 | -1.2641e-08 | 3.1601e-10 | 1.0452 | 15.294
3189 | 2370 | 1 | 22.3431 | 0.090355 | 1.0368 | 14.5023
3190 | 2370 | 2 | -22.3 | -0.4 | 1.0349 | 14.2869
3191 | 2371 | 1 | 16.2141 | 1.6734 | 1.015 | 13.6097
3192 | 2371 | 2 | -16.2 | -2 | 1.0135 | 13.4011
3193 | 2372 | 1 | -4.2265e-08 | 0.033928 | 1.0151 | 13.6081
3194 | 2372 | 2 | 5.3678e-06 | -0.34147 | 1.015 | 13.6097
3195 | 2373 | 1 | 9.3101e-08 | -0.032303 | 1.0195 | 12.6992
3196 | 2373 | 2 | -4.7593e-08 | -6.7945e-09 | 1.0195 | 12.6991
3197 | 2374 | 1 | 26.9465 | 2.7653 | 1.0295 | 14.408
3198 | 2374 | 2 | -26.9 | -2.8 | 1.0275 | 14.271
3199 | 2375 | 1 | 6.5041 | 2.5511 | 1.0279 | 18.085
3200 | 2375 | 2 | -6.5 | -2.7 | 1.0269 | 18.041
3201 | 2376 | 1 | -0.99972 | 1.4436 | 1.029 | 18.177
3202 | 2376 | 2 | 1 | -1.6 | 1.0289 | 18.1929
3203 | 2377 | 1 | -1.2632e-08 | 1.6847e-10 | 1.0676 | 10.0144
3204 | 2377 | 2 | 4.0466e-08 | -0.024824 | 1.0676 | 10.0145
3205 | 2378 | 1 | 20.9257 | 3.6619 | 1.0342 | 14.7157
3206 | 2378 | 2 | -20.924 | -3.6717 | 1.0341 | 14.7073
3207 | 2379 | 1 | 33.3624 | 6.4516 | 1.0342 | 14.7157
3208 | 2379 | 2 | -33.3581 | -6.4559 | 1.034 | 14.7024
3209 | 2380 | 1 | -3.0994 | 3.9718 | 1.0342 | 14.7157
3210 | 2380 | 2 | 3.1 | -4.1 | 1.0338 | 14.7406
3211 | 2381 | 1 | -3.659e-11 | 1.6847e-15 | 0.040782 | 14.7164
3212 | 2381 | 2 | -1.8278e-11 | -1.1058e-15 | 0.040762 | 14.7399
3213 | 2382 | 1 | -9.2905 | -12.5321 | 1.0342 | 14.7157
3214 | 2382 | 2 | 9.3121 | 12.0735 | 1.0403 | 14.8711
3215 | 2383 | 1 | 20.379 | -3.6244 | 1.0407 | 15.366
3216 | 2383 | 2 | -20.3405 | 3.2387 | 1.0403 | 14.8711
3217 | 2384 | 1 | -2.7 | 0.16346 | 1.0413 | 16.1964
3218 | 2384 | 2 | 2.7002 | -2.8199 | 1.0412 | 16.2074
3219 | 2385 | 1 | -41.9482 | -1.5256 | 1.0342 | 14.7157
3220 | 2385 | 2 | 42.1921 | 1.7868 | 1.0412 | 16.2074
3221 | 2386 | 1 | 123.3666 | -13.1598 | 1.0397 | 17.1764
3222 | 2386 | 2 | -123.2221 | 11.7663 | 1.0394 | 16.7123
3223 | 2387 | 1 | 123.3666 | -13.1598 | 1.0397 | 17.1764
3224 | 2387 | 2 | -123.2221 | 11.7663 | 1.0394 | 16.7123
3225 | 2388 | 1 | -3.1401e-07 | -1.5162e-07 | 1.0673 | 47.6605
3226 | 2388 | 2 | 1.5055e-05 | -1.1979 | 1.0672 | 47.6619
3227 | 2389 | 1 | 41.7042 | 10.2975 | 1.0459 | 15.6161
3228 | 2389 | 2 | -41.6665 | -10.411 | 1.0436 | 15.3041
3229 | 2390 | 1 | 41.6665 | 10.411 | 1.0436 | 15.3041
3230 | 2390 | 2 | -41.6142 | -10.5635 | 1.0403 | 14.8711
3231 | 2391 | 1 | 41.7042 | 10.2975 | 1.0459 | 15.6161
3232 | 2391 | 2 | -41.6665 | -10.411 | 1.0436 | 15.3041
3233 | 2392 | 1 | 41.6665 | 10.411 | 1.0436 | 15.3041
3234 | 2392 | 2 | -41.6142 | -10.5635 | 1.0403 | 14.8711
3235 | 2393 | 1 | 10.4967 | -3.6268 | 1.0459 | 15.6161
3236 | 2393 | 2 | -10.4836 | 3.2926 | 1.0457 | 15.4451
3237 | 2394 | 1 | 10.4836 | -3.2926 | 1.0457 | 15.4451
3238 | 2394 | 2 | -10.4701 | 3.0427 | 1.0451 | 15.2941
3239 | 2395 | 1 | 35.2495 | 0.71474 | 1.0459 | 15.6161
3240 | 2395 | 2 | -35.2413 | -0.964 | 1.0456 | 15.429
3241 | 2396 | 1 | 35.2413 | 0.964 | 1.0456 | 15.429
3242 | 2396 | 2 | -35.2345 | -0.98045 | 1.0454 | 15.3487
3243 | 2397 | 1 | 10.5542 | 1.6575 | 1.0061 | 11.8996
3244 | 2397 | 2 | -10.5311 | -1.6643 | 1.0034 | 11.7329
3245 | 2398 | 1 | 10.5311 | 1.6643 | 1.0034 | 11.7329
3246 | 2398 | 2 | -10.5302 | -1.6646 | 1.0033 | 11.724
3247 | 2399 | 1 | -9.146 | 0.10806 | 1.0105 | 11.9631
3248 | 2399 | 2 | 9.1659 | -0.12118 | 1.0126 | 12.1225
3249 | 2400 | 1 | 9.146 | -0.10806 | 1.0105 | 11.9631
3250 | 2400 | 2 | -9.1454 | 0.10718 | 1.0104 | 11.9548
3251 | 2401 | 1 | -2.1757 | 3.599 | 1.0383 | 18.3741
3252 | 2401 | 2 | 2.1785 | -4.0359 | 1.0372 | 18.4512
3253 | 2402 | 1 | 0.5713 | -0.89305 | 0.99876 | -20.9809
3254 | 2402 | 2 | -0.56518 | 0.74687 | 1.0004 | -21.4745
3255 | 2403 | 1 | -0.13591 | 0.1672 | 1.0007 | -21.5069
3256 | 2403 | 2 | 0.13591 | -0.16885 | 1.0007 | -21.5057
3257 | 2404 | 1 | 0.56518 | -0.74687 | 1.0004 | -21.4745
3258 | 2404 | 2 | -0.56421 | 0.71969 | 1.0006 | -21.5595
3259 | 2405 | 1 | -0.13579 | 0.080305 | 1.0006 | -21.5595
3260 | 2405 | 2 | 0.13591 | -0.1672 | 1.0007 | -21.5069
3261 | 2406 | 1 | 0.33991 | -0.63396 | 0.99876 | -20.9809
3262 | 2406 | 2 | -0.33729 | 0.48425 | 1.0002 | -21.2999
3263 | 2407 | 1 | 0.13591 | -0.17051 | 1.0007 | -21.5045
3264 | 2407 | 2 | -0.13591 | 0.16885 | 1.0007 | -21.5057
3265 | 2408 | 1 | 0.33729 | -0.48425 | 1.0002 | -21.2999
3266 | 2408 | 2 | -0.33691 | 0.45648 | 1.0004 | -21.3528
3267 | 2409 | 1 | 0.33691 | -0.45648 | 1.0004 | -21.3528
3268 | 2409 | 2 | -0.33591 | 0.37051 | 1.0007 | -21.5045
3269 | 2410 | 1 | 8.2028 | 3.3669 | 1.0266 | 18.0166
3270 | 2410 | 2 | -8.2027 | -3.3676 | 1.0266 | 18.0164
3271 | 2411 | 1 | 8.2027 | 3.3676 | 1.0266 | 18.0164
3272 | 2411 | 2 | -8.198 | -3.5205 | 1.0256 | 17.9612
3273 | 2412 | 1 | 12.6331 | 1.8303 | 1.0329 | 13.4894
3274 | 2412 | 2 | -12.4942 | -1.8095 | 1.0195 | 12.6992
3275 | 2413 | 1 | 12.4942 | 1.8418 | 1.0195 | 12.6992
3276 | 2413 | 2 | -12.3549 | -1.8157 | 1.0061 | 11.8996
3277 | 2414 | 1 | 9.3546 | -0.28386 | 1.0329 | 13.4894
3278 | 2414 | 2 | -9.2607 | 0.22297 | 1.0229 | 12.8105
3279 | 2415 | 1 | 9.2607 | -0.22297 | 1.0229 | 12.8105
3280 | 2415 | 2 | -9.1659 | 0.16477 | 1.0126 | 12.1225
3281 | 2416 | 1 | -5.9 | -0.3 | 1.0057 | 11.7191
3282 | 2416 | 2 | 5.9148 | 0.26935 | 1.0083 | 11.8271
3283 | 2417 | 1 | -5.9148 | -0.26935 | 1.0083 | 11.8271
3284 | 2417 | 2 | 5.9157 | 0.26774 | 1.0085 | 11.8327
3285 | 2418 | 1 | 3.076 | -0.35067 | 1.0086 | 11.8431
3286 | 2418 | 2 | -3.0757 | 0.34744 | 1.0085 | 11.8376
3287 | 2419 | 1 | -3.0754 | 0.34463 | 1.0085 | 11.8327
3288 | 2419 | 2 | 3.0757 | -0.34744 | 1.0085 | 11.8376
3289 | 2420 | 1 | -1.7124 | -0.45128 | 1.0071 | 11.7983
3290 | 2420 | 2 | 1.7143 | 0.38972 | 1.0084 | 11.8309
3291 | 2421 | 1 | 1.7144 | 0.38621 | 1.0085 | 11.8327
3292 | 2421 | 2 | -1.7143 | -0.38972 | 1.0084 | 11.8309
3293 | 2422 | 1 | 7.9763 | -7.3074 | 1.0248 | -19.7998
3294 | 2422 | 2 | -7.9586 | 7.3258 | 1.0251 | -19.9582
3295 | 2423 | 1 | 7.9586 | -7.3258 | 1.0251 | -19.9582
3296 | 2423 | 2 | -7.9456 | 7.3371 | 1.0252 | -20.0668
3297 | 2424 | 1 | 7.9456 | -7.3371 | 1.0252 | -20.0668
3298 | 2424 | 2 | -7.9378 | 7.346 | 1.0255 | -20.1437
3299 | 2425 | 1 | 7.9378 | -7.346 | 1.0255 | -20.1437
3300 | 2425 | 2 | -7.7771 | 7.4866 | 1.0273 | -21.4933
3301 | 2426 | 1 | 0 | 0 | 0 | 0
3302 | 2426 | 2 | 0 | 0 | 0 | 0
3303 | 2427 | 1 | 0 | 0 | 0 | 0
3304 | 2427 | 2 | 0 | 0 | 0 | 0
3305 | 2428 | 1 | 0 | 0 | 0 | 0
3306 | 2428 | 2 | 0 | 0 | 0 | 0
3307 | 2429 | 1 | 0 | 0 | 0 | 0
3308 | 2429 | 2 | 0 | 0 | 0 | 0
3309 | 2430 | 1 | 0 | 0 | 0 | 0
3310 | 2430 | 2 | 0 | 0 | 0 | 0
3311 | 2431 | 1 | -11.0274 | -1.08 | 1.0435 | 15.0045
3312 | 2431 | 2 | 11.0392 | 0.93603 | 1.0448 | 15.0994
3313 | 2432 | 1 | -11.0392 | -0.93603 | 1.0448 | 15.0994
3314 | 2432 | 2 | 11.0411 | 0.89753 | 1.0449 | 15.1207
3315 | 2433 | 1 | -10.9865 | -1.053 | 1.0435 | 15.0045
3316 | 2433 | 2 | 10.9982 | 0.9089 | 1.0448 | 15.0992
3317 | 2434 | 1 | -10.9982 | -0.9089 | 1.0448 | 15.0992
3318 | 2434 | 2 | 10.9988 | 0.87079 | 1.0449 | 15.1207
3319 | 2435 | 1 | 105.6973 | -16.2533 | 1.0394 | 16.7123
3320 | 2435 | 2 | -105.5792 | 14.6233 | 1.0394 | 16.2495
3321 | 2436 | 1 | 105.5792 | -14.6233 | 1.0394 | 16.2495
3322 | 2436 | 2 | -105.4777 | 13.2089 | 1.0394 | 15.8504
3323 | 2437 | 1 | 105.4777 | -13.2089 | 1.0394 | 15.8504
3324 | 2437 | 2 | -105.3665 | 11.6475 | 1.0392 | 15.4121
3325 | 2438 | 1 | 105.6973 | -16.2533 | 1.0394 | 16.7123
3326 | 2438 | 2 | -105.5792 | 14.6233 | 1.0394 | 16.2495
3327 | 2439 | 1 | 105.5792 | -14.6233 | 1.0394 | 16.2495
3328 | 2439 | 2 | -105.4777 | 13.2089 | 1.0394 | 15.8504
3329 | 2440 | 1 | 105.4777 | -13.2089 | 1.0394 | 15.8504
3330 | 2440 | 2 | -105.3665 | 11.6475 | 1.0392 | 15.4121
3331 | 2441 | 1 | -6.0036 | 0.26961 | 1.0448 | 15.0989
3332 | 2441 | 2 | 6.0053 | -0.33933 | 1.0449 | 15.1207
3333 | 2442 | 1 | -6 | 0.1 | 1.0442 | 15.0406
3334 | 2442 | 2 | 6.0036 | -0.26961 | 1.0448 | 15.0989
3335 | 2443 | 1 | -6.4044 | 1.4686 | 1.0449 | 15.0966
3336 | 2443 | 2 | 6.4041 | -1.5373 | 1.0449 | 15.1207
3337 | 2444 | 1 | -6.4 | 1.3 | 1.0445 | 15.0277
3338 | 2444 | 2 | 6.4044 | -1.4686 | 1.0449 | 15.0966
3339 | 2445 | 1 | -15.8121 | -1.9527 | 1.0445 | 15.0675
3340 | 2445 | 2 | 15.8173 | 1.8962 | 1.0449 | 15.1207
3341 | 2446 | 1 | -15.8 | -2 | 1.0436 | 15.0158
3342 | 2446 | 2 | 15.8121 | 1.9527 | 1.0445 | 15.0675
3343 | 2447 | 1 | -9.3042 | -0.34228 | 1.0447 | 15.089
3344 | 2447 | 2 | 9.3046 | 0.27609 | 1.0449 | 15.1207
3345 | 2448 | 1 | -9.3 | -0.4 | 1.0443 | 15.0556
3346 | 2448 | 2 | 9.3042 | 0.34228 | 1.0447 | 15.089
3347 | 2449 | 1 | 0.32487 | -0.66693 | 1.008 | -19.6953
3348 | 2449 | 2 | -0.32096 | 0.58264 | 1.0077 | -20.0428
3349 | 2450 | 1 | 0.32092 | -0.58181 | 1.0076 | -20.046
3350 | 2450 | 2 | -0.32035 | 0.56773 | 1.0076 | -20.1001
3351 | 2451 | 1 | 0.32096 | -0.58264 | 1.0077 | -20.0428
3352 | 2451 | 2 | -0.32092 | 0.58181 | 1.0076 | -20.046
3353 | 2452 | 1 | 0.28772 | -0.71053 | 1.0082 | -19.678
3354 | 2452 | 2 | -0.28354 | 0.6263 | 1.0083 | -20.0375
3355 | 2453 | 1 | 0.28354 | -0.6263 | 1.0083 | -20.0375
3356 | 2453 | 2 | -0.28351 | 0.62546 | 1.0083 | -20.0409
3357 | 2454 | 1 | 10.5283 | 1.6653 | 1.0031 | 11.7069
3358 | 2454 | 2 | -10.4 | -1.7 | 0.98828 | 10.7821
3359 | 2455 | 1 | 10.5302 | 1.6646 | 1.0033 | 11.724
3360 | 2455 | 2 | -10.5283 | -1.6653 | 1.0031 | 11.7069
3361 | 2456 | 1 | 2.6559e-05 | -0.21712 | 1.0104 | 11.9544
3362 | 2456 | 2 | -1.3247e-08 | 1.8871e-09 | 1.0106 | 11.9404
3363 | 2457 | 1 | 2.8115e-05 | -0.22542 | 1.0104 | 11.9548
3364 | 2457 | 2 | -2.6573e-05 | 0.21712 | 1.0104 | 11.9544
3365 | 2458 | 1 | -6.0114 | 0.081797 | 1.0633 | 9.7164
3366 | 2458 | 2 | 6.0343 | -0.19955 | 1.0673 | 10.0312
3367 | 2459 | 1 | -1.4326e-05 | 0.24724 | 1.0676 | 10.0145
3368 | 2459 | 2 | 0.00010991 | -0.40824 | 1.0673 | 10.0312
3369 | 2460 | 1 | -3.8893e-08 | 0.0090853 | 1.0635 | 9.7098
3370 | 2460 | 2 | 1.4662e-05 | -0.24481 | 1.0633 | 9.7164
3371 | 2461 | 1 | -2.492e-08 | 5.4084e-11 | 1.0635 | 9.7098
3372 | 2461 | 2 | 2.5501e-08 | -0.0090853 | 1.0635 | 9.7098
3373 | 2462 | 1 | -3.9015e-08 | 0.0087674 | 1.0678 | 10.0075
3374 | 2462 | 2 | 1.4271e-05 | -0.22242 | 1.0676 | 10.0145
3375 | 2463 | 1 | -2.5118e-08 | 5.686e-11 | 1.0678 | 10.0075
3376 | 2463 | 2 | 2.563e-08 | -0.0087674 | 1.0678 | 10.0075
3377 | 2464 | 1 | 61.4624 | 47.1985 | 1.0279 | 17.5102
3378 | 2464 | 2 | -61.4007 | -52.1214 | 1.0242 | 17.3259
3379 | 2465 | 1 | 61.6583 | 27.647 | 1.0392 | 18.2381
3380 | 2465 | 2 | -61.5641 | -37.888 | 1.0339 | 17.857
3381 | 2466 | 1 | 61.5641 | 37.888 | 1.0339 | 17.857
3382 | 2466 | 2 | -61.5308 | -41.109 | 1.032 | 17.7372
3383 | 2467 | 1 | 61.5308 | 41.109 | 1.032 | 17.7372
3384 | 2467 | 2 | -61.4624 | -47.1985 | 1.0279 | 17.5102
3385 | 2468 | 1 | 9.4181 | 3.1198 | 1.0315 | 18.2685
3386 | 2468 | 2 | -9.418 | -3.1209 | 1.0315 | 18.268
3387 | 2469 | 1 | -9.3955 | -3.5511 | 1.0279 | 18.085
3388 | 2469 | 2 | 9.418 | 3.1209 | 1.0315 | 18.268
3389 | 2470 | 1 | 5.3809 | 2.6991 | 1.0315 | 18.2685
3390 | 2470 | 2 | -5.3809 | -2.7004 | 1.0315 | 18.2683
3391 | 2471 | 1 | 5.3809 | 2.7004 | 1.0315 | 18.2683
3392 | 2471 | 2 | -5.3724 | -3.1572 | 1.029 | 18.177
3393 | 2472 | 1 | 6.2933 | -5.6949 | 1.0315 | 18.2745
3394 | 2472 | 2 | -6.2929 | 5.6831 | 1.0315 | 18.2685
3395 | 2473 | 1 | -6.2933 | 5.6949 | 1.0315 | 18.2745
3396 | 2473 | 2 | 6.2943 | -5.7221 | 1.0314 | 18.2883
3397 | 2474 | 1 | -6.2943 | 5.7221 | 1.0314 | 18.2883
3398 | 2474 | 2 | 6.3 | -5.8 | 1.0316 | 18.3382
3399 | 2475 | 1 | -8.7075 | -2.4959 | 1.0315 | 18.268
3400 | 2475 | 2 | 8.7076 | 2.4947 | 1.0315 | 18.2685
3401 | 2476 | 1 | 8.7075 | 2.4959 | 1.0315 | 18.268
3402 | 2476 | 2 | -8.7064 | -2.5228 | 1.0313 | 18.2572
3403 | 2477 | 1 | 8.7064 | 2.5228 | 1.0313 | 18.2572
3404 | 2477 | 2 | -8.7 | -2.6 | 1.0305 | 18.235
3405 | 2478 | 1 | -5.8698 | -7.2969 | 1.0316 | 18.2688
3406 | 2478 | 2 | 5.8754 | 7.0379 | 1.0335 | 18.312
3407 | 2479 | 1 | -5.8754 | -7.0379 | 1.0335 | 18.312
3408 | 2479 | 2 | 5.8956 | 6.4746 | 1.0383 | 18.3741
3409 | 2480 | 1 | -5.8698 | -7.2988 | 1.0315 | 18.2685
3410 | 2480 | 2 | 5.8698 | 7.2969 | 1.0316 | 18.2688
3411 | 2481 | 1 | -11.344 | -6.6961 | 1.0316 | 18.2693
3412 | 2481 | 2 | 11.3551 | 6.4549 | 1.0337 | 18.3797
3413 | 2482 | 1 | -11.3551 | -6.4549 | 1.0337 | 18.3797
3414 | 2482 | 2 | 11.3727 | 6.2411 | 1.0362 | 18.4688
3415 | 2483 | 1 | -11.3727 | -6.2411 | 1.0362 | 18.4688
3416 | 2483 | 2 | 11.3744 | 6.2107 | 1.0364 | 18.4771
3417 | 2484 | 1 | -11.3439 | -6.6979 | 1.0315 | 18.2685
3418 | 2484 | 2 | 11.344 | 6.6961 | 1.0316 | 18.2693
3419 | 2485 | 1 | -22.4155 | 0.83397 | 1.0399 | 14.8344
3420 | 2485 | 2 | 22.4235 | -0.85552 | 1.0403 | 14.8711
3421 | 2486 | 1 | -22.3431 | 0.63962 | 1.0368 | 14.5023
3422 | 2486 | 2 | 22.4155 | -0.83397 | 1.0399 | 14.8344
3423 | 2487 | 1 | -47.3273 | 1.9058 | 1.0516 | 18.9895
3424 | 2487 | 2 | 47.3737 | -7.5615 | 1.0518 | 19.4557
3425 | 2488 | 1 | -47.327 | 0.65756 | 1.0516 | 18.9874
3426 | 2488 | 2 | 47.3273 | -1.9058 | 1.0516 | 18.9895
3427 | 2489 | 1 | -47.3273 | 1.9058 | 1.0516 | 18.9895
3428 | 2489 | 2 | 47.3737 | -7.5615 | 1.0518 | 19.4557
3429 | 2490 | 1 | -47.327 | 0.65755 | 1.0516 | 18.9874
3430 | 2490 | 2 | 47.3273 | -1.9058 | 1.0516 | 18.9895
3431 | 2491 | 1 | -2.8892 | -1.5877 | 1.0266 | 18.0167
3432 | 2491 | 2 | 2.8913 | 1 | 1.0279 | 18.085
3433 | 2492 | 1 | -2.8892 | -1.5884 | 1.0266 | 18.0166
3434 | 2492 | 2 | 2.8892 | 1.5877 | 1.0266 | 18.0167
3435 | 2493 | 1 | -6.3628 | -2.2778 | 1.0266 | 18.0168
3436 | 2493 | 2 | 6.3628 | 2.2751 | 1.0266 | 18.0176
3437 | 2494 | 1 | -6.3628 | -2.2751 | 1.0266 | 18.0176
3438 | 2494 | 2 | 6.3722 | 1.7135 | 1.029 | 18.177
3439 | 2495 | 1 | -6.3628 | -2.2785 | 1.0266 | 18.0166
3440 | 2495 | 2 | 6.3628 | 2.2778 | 1.0266 | 18.0168
3441 | 2496 | 1 | -53.5673 | 37.516 | 1.0457 | 17.5592
3442 | 2496 | 2 | 53.5711 | -40.6753 | 1.0455 | 17.5762
3443 | 2497 | 1 | -53.5711 | 40.6753 | 1.0455 | 17.5762
3444 | 2497 | 2 | 53.5954 | -41.0369 | 1.0448 | 17.6619
3445 | 2498 | 1 | -53.3962 | 34.6292 | 1.0503 | 16.9126
3446 | 2498 | 2 | 53.5673 | -37.516 | 1.0457 | 17.5592
3447 | 2499 | 1 | 0 | 0 | 0 | 0
3448 | 2499 | 2 | 0 | 0 | 0 | 0
3449 | 2500 | 1 | 0 | 0 | 0 | 0
3450 | 2500 | 2 | 0 | 0 | 0 | 0
3451 | 2501 | 1 | 0 | 0 | 0 | 0
3452 | 2501 | 2 | 0 | 0 | 0 | 0
3453 | 2502 | 1 | -20.4277 | 4.1414 | 1.0411 | 15.9676
3454 | 2502 | 2 | 20.4306 | -4.1715 | 1.0412 | 16.0025
3455 | 2503 | 1 | 20.4277 | -4.1414 | 1.0411 | 15.9676
3456 | 2503 | 2 | -20.379 | 3.6244 | 1.0407 | 15.366
3457 | 2504 | 1 | -148.8429 | -38.4174 | 1.0315 | 15.4387
3458 | 2504 | 2 | 148.8814 | 38.8085 | 1.0325 | 15.5832
3459 | 2505 | 1 | -148.7242 | -37.2105 | 1.0287 | 14.9914
3460 | 2505 | 2 | 148.8429 | 38.4174 | 1.0315 | 15.4387
3461 | 2506 | 1 | 9.2069 | 1.2692 | 1.0263 | 18.016
3462 | 2506 | 2 | -9.202 | -1.3795 | 1.0256 | 17.9612
3463 | 2507 | 1 | -9.2069 | -1.2692 | 1.0263 | 18.016
3464 | 2507 | 2 | 9.207 | 1.2642 | 1.0263 | 18.0182
3465 | 2508 | 1 | 3.328e-07 | -0.13844 | 1.0263 | 18.0182
3466 | 2508 | 2 | -2.4492e-08 | 4.7057e-10 | 1.0263 | 18.0179
3467 | 2509 | 1 | -4.4958e-07 | 0.14809 | 1.0263 | 18.0182
3468 | 2509 | 2 | 5.103e-07 | -0.16186 | 1.0263 | 18.0182
3469 | 2510 | 1 | 4.3776e-07 | -0.14809 | 1.0263 | 18.0182
3470 | 2510 | 2 | -3.4579e-07 | 0.13844 | 1.0263 | 18.0182
3471 | 2511 | 1 | -1.0509e-10 | 5.9679e-07 | 0.036581 | 18.0181
3472 | 2511 | 2 | -2.9439e-11 | 3.1847e-16 | 0.036581 | 18.0181
3473 | 2512 | 1 | -6.8261e-11 | 6.3839e-07 | 0.036581 | 18.0181
3474 | 2512 | 2 | 9.0364e-11 | -5.9679e-07 | 0.036581 | 18.0181
3475 | 2513 | 1 | 5.3533e-11 | -6.3839e-07 | 0.036581 | 18.0181
3476 | 2513 | 2 | -1.4717e-11 | 2.8541e-15 | 0.03658 | 18.0181
3477 | 2514 | 1 | -0.54904 | -1.0881 | 1.0263 | 18.0182
3478 | 2514 | 2 | 0.54916 | 0.96812 | 1.0264 | 18.0152
3479 | 2515 | 1 | 0.54904 | 1.0881 | 1.0263 | 18.0182
3480 | 2515 | 2 | -0.54903 | -1.0935 | 1.0263 | 18.0182
3481 | 2516 | 1 | 4.1835 | -0.69516 | 1.0104 | 11.9457
3482 | 2516 | 2 | -4.178 | 0.66947 | 1.0092 | 11.8762
3483 | 2517 | 1 | 3.078 | -0.36947 | 1.0092 | 11.8762
3484 | 2517 | 2 | -3.076 | 0.35067 | 1.0086 | 11.8431
3485 | 2518 | 1 | 78.3264 | 24.0938 | 1.0287 | 14.9914
3486 | 2518 | 2 | -78.2931 | -23.8224 | 1.0271 | 14.7766
3487 | 2519 | 1 | -78.0329 | -21.698 | 1.0149 | 13.0815
3488 | 2519 | 2 | 78.2931 | 23.8224 | 1.0271 | 14.7766
3489 | 2520 | 1 | 64.1396 | 18.3007 | 1.0287 | 14.9914
3490 | 2520 | 2 | -64.1172 | -18.1386 | 1.0274 | 14.8131
3491 | 2521 | 1 | -63.942 | -16.868 | 1.0178 | 13.411
3492 | 2521 | 2 | 64.1172 | 18.1386 | 1.0274 | 14.8131
3493 | 2522 | 1 | 29.4749 | 4.2577 | 1.0287 | 14.9914
3494 | 2522 | 2 | -29.4632 | -4.2655 | 1.0281 | 14.9452
3495 | 2523 | 1 | 29.4632 | 4.2655 | 1.0281 | 14.9452
3496 | 2523 | 2 | -29.3238 | -4.3545 | 1.0222 | 14.5159
3497 | 2524 | 1 | -2.3977e-08 | 1.7272e-10 | 1.037 | 14.4954
3498 | 2524 | 2 | 2.7785e-08 | -0.034306 | 1.037 | 14.4954
3499 | 2525 | 1 | -4.6438e-08 | 0.034306 | 1.037 | 14.4954
3500 | 2525 | 2 | 4.5919e-05 | -0.72998 | 1.0368 | 14.5023
3501 | 2526 | 1 | -21.9584 | -9.3709 | 1.0287 | 14.9914
3502 | 2526 | 2 | 22.0324 | 8.3962 | 1.0404 | 16.1251
3503 | 2527 | 1 | -22.0324 | -8.3962 | 1.0404 | 16.1251
3504 | 2527 | 2 | 22.0377 | 8.3226 | 1.0412 | 16.2074
3505 | 2528 | 1 | -21.9584 | -9.3709 | 1.0287 | 14.9914
3506 | 2528 | 2 | 22.0324 | 8.3962 | 1.0404 | 16.1251
3507 | 2529 | 1 | -22.0324 | -8.3962 | 1.0404 | 16.1251
3508 | 2529 | 2 | 22.0377 | 8.3226 | 1.0412 | 16.2074
3509 | 2530 | 1 | 104.9796 | -5.5248 | 1.0376 | 13.9532
3510 | 2530 | 2 | -104.7948 | 2.5805 | 1.0362 | 13.255
3511 | 2531 | 1 | 105.1617 | -8.4173 | 1.0385 | 14.6406
3512 | 2531 | 2 | -104.9796 | 5.5248 | 1.0376 | 13.9532
3513 | 2532 | 1 | 105.3665 | -11.6475 | 1.0392 | 15.4121
3514 | 2532 | 2 | -105.1617 | 8.4173 | 1.0385 | 14.6406
3515 | 2533 | 1 | 104.9796 | -5.5248 | 1.0376 | 13.9532
3516 | 2533 | 2 | -104.7948 | 2.5805 | 1.0362 | 13.255
3517 | 2534 | 1 | 105.1617 | -8.4173 | 1.0385 | 14.6406
3518 | 2534 | 2 | -104.9796 | 5.5248 | 1.0376 | 13.9532
3519 | 2535 | 1 | 105.3665 | -11.6475 | 1.0392 | 15.4121
3520 | 2535 | 2 | -105.1617 | 8.4173 | 1.0385 | 14.6406
3521 | 2536 | 1 | -1.357e-08 | 1.103e-09 | 1.0296 | 14.4072
3522 | 2536 | 2 | 1.4703e-06 | -0.2039 | 1.0295 | 14.408
3523 | 2537 | 1 | -26.9465 | -2.5614 | 1.0295 | 14.408
3524 | 2537 | 2 | 26.9868 | 2.5418 | 1.0313 | 14.5277
3525 | 2538 | 1 | -26.9868 | -2.5418 | 1.0313 | 14.5277
3526 | 2538 | 2 | 26.9989 | 2.5339 | 1.0318 | 14.5606
3527 | 2539 | 1 | -26.9989 | -2.5339 | 1.0318 | 14.5606
3528 | 2539 | 2 | 27.0155 | 2.5257 | 1.0325 | 14.6098
3529 | 2540 | 1 | -27.0155 | -2.5257 | 1.0325 | 14.6098
3530 | 2540 | 2 | 27.0497 | 2.5032 | 1.034 | 14.7024
3531 | 2541 | 1 | -0.52145 | -0.82076 | 0.99305 | -20.8956
3532 | 2541 | 2 | 0.52242 | 0.79609 | 0.99433 | -20.917
3533 | 2542 | 1 | -0.52242 | -0.79609 | 0.99433 | -20.917
3534 | 2542 | 2 | 0.5249 | 0.72726 | 0.99776 | -20.968
3535 | 2543 | 1 | -0.5249 | -0.72726 | 0.99776 | -20.968
3536 | 2543 | 2 | 0.52559 | 0.70643 | 0.99876 | -20.9809
3537 | 2544 | 1 | -0.54922 | -0.80071 | 1.0266 | 18.0166
3538 | 2544 | 2 | 0.54922 | 0.79999 | 1.0266 | 18.0166
3539 | 2545 | 1 | -0.54916 | -0.95241 | 1.0264 | 18.0152
3540 | 2545 | 2 | 0.54922 | 0.80071 | 1.0266 | 18.0166
3541 | 2546 | 1 | 1.4504 | -0.92773 | 1.002 | -20.3977
3542 | 2546 | 2 | -1.4474 | 0.90445 | 1.0013 | -20.5269
3543 | 2547 | 1 | 1.4474 | -0.90445 | 1.0013 | -20.5269
3544 | 2547 | 2 | -1.4392 | 0.83996 | 0.99938 | -20.8776
3545 | 2548 | 1 | 1.4392 | -0.83996 | 0.99938 | -20.8776
3546 | 2548 | 2 | -1.4368 | 0.82058 | 0.99876 | -20.9809
3547 | 2549 | 1 | -2.9321e-08 | 7.0419e-09 | 1.0248 | 17.3167
3548 | 2549 | 2 | 5.5629e-05 | -1.8932 | 1.0245 | 17.3201
3549 | 2550 | 1 | -5.5659e-05 | 1.8932 | 1.0245 | 17.3201
3550 | 2550 | 2 | 8.6986e-05 | -1.8931 | 1.0244 | 17.321
3551 | 2551 | 1 | -8.6998e-05 | 1.8931 | 1.0244 | 17.321
3552 | 2551 | 2 | 0.00014097 | -1.8926 | 1.0242 | 17.3226
3553 | 2552 | 1 | -0.00014099 | 1.8926 | 1.0242 | 17.3226
3554 | 2552 | 2 | 0.00014303 | -1.8926 | 1.0241 | 17.3227
3555 | 2553 | 1 | 0.4829 | -0.51139 | 1.0083 | -20.0969
3556 | 2553 | 2 | -0.48114 | 0.47187 | 1.0073 | -20.2464
3557 | 2554 | 1 | 0.28351 | -0.62546 | 1.0083 | -20.0409
3558 | 2554 | 2 | -0.2829 | 0.61139 | 1.0083 | -20.0969
3559 | 2555 | 1 | 6.0066 | 0.18021 | 1.0625 | 9.6784
3560 | 2555 | 2 | -6 | -0.2 | 1.0613 | 9.6349
3561 | 2556 | 1 | -6.0066 | -0.18021 | 1.0625 | 9.6784
3562 | 2556 | 2 | 6.0114 | 0.16301 | 1.0633 | 9.7164
3563 | 2557 | 1 | -1.9646 | 3.5909 | 1.0383 | 18.3786
3564 | 2557 | 2 | 1.9672 | -4.0281 | 1.0372 | 18.4512
3565 | 2558 | 1 | 1.7965 | -6.954 | 1.0364 | 18.4771
3566 | 2558 | 2 | -1.796 | 6.9216 | 1.0366 | 18.4713
3567 | 2559 | 1 | 1.796 | -6.9216 | 1.0366 | 18.4713
3568 | 2559 | 2 | -1.7882 | 6.5915 | 1.0383 | 18.3786
3569 | 2560 | 1 | 20.4335 | -4.2015 | 1.0412 | 16.0374
3570 | 2560 | 2 | -20.4306 | 4.1715 | 1.0412 | 16.0025
3571 | 2561 | 1 | 20.4473 | -4.3463 | 1.0412 | 16.2074
3572 | 2561 | 2 | -20.4335 | 4.2015 | 1.0412 | 16.0374
3573 | 2562 | 1 | -2.3113 | -10.2677 | 1.0345 | 9.9426
3574 | 2562 | 2 | 2.3143 | 5.8564 | 1.0366 | 9.9547
3575 | 2563 | 1 | 51.2645 | -1.4351 | 1.0111 | 8.2002
3576 | 2563 | 2 | -51.1665 | 1.6314 | 1.0094 | 7.5997
3577 | 2564 | 1 | -205.6288 | 36.1812 | 1.0472 | 11.9902
3578 | 2564 | 2 | 205.637 | -36.1412 | 1.0472 | 12.0121
3579 | 2565 | 1 | 116.1387 | 24.2471 | 1.0472 | 12.0121
3580 | 2565 | 2 | -115.487 | -25.774 | 1.0332 | 9.9409
3581 | 2566 | 1 | 116.1387 | 24.2471 | 1.0472 | 12.0121
3582 | 2566 | 2 | -115.487 | -25.774 | 1.0332 | 9.9409
3583 | 2567 | 1 | -116.3064 | -13.0133 | 1.0082 | 8.0932
3584 | 2567 | 2 | 116.3516 | 13.1571 | 1.0087 | 8.1677
3585 | 2568 | 1 | -94.799 | -7.8899 | 1.0083 | 8.1064
3586 | 2568 | 2 | 94.8289 | 7.9799 | 1.0087 | 8.1677
3587 | 2569 | 1 | 0 | 0 | 0 | 0
3588 | 2569 | 2 | 0 | 0 | 0 | 0
3589 | 2570 | 1 | 0 | 0 | 0 | 0
3590 | 2570 | 2 | 0 | 0 | 0 | 0
3591 | 2571 | 1 | -26.2917 | 0.098918 | 1.007 | 6.8498
3592 | 2571 | 2 | 26.3321 | -0.31359 | 1.0085 | 7.4406
3593 | 2572 | 1 | -24.7467 | 0.35242 | 1.0072 | 6.8816
3594 | 2572 | 2 | 24.7828 | -0.59717 | 1.0085 | 7.4406
3595 | 2573 | 1 | 51.1665 | -1.0285 | 1.0094 | 7.5997
3596 | 2573 | 2 | -51.1149 | 0.91075 | 1.0085 | 7.4406
3597 | 2574 | 1 | -2.2561e-08 | 2.0297e-10 | 1.0082 | 8.0932
3598 | 2574 | 2 | 2.2965e-08 | -0.027222 | 1.0082 | 8.0932
3599 | 2575 | 1 | -2.2566e-08 | 1.918e-10 | 1.0083 | 8.1064
3600 | 2575 | 2 | 2.2976e-08 | -0.027229 | 1.0083 | 8.1064
3601 | 2576 | 1 | 0 | 0 | 0 | 0
3602 | 2576 | 2 | 0 | 0 | 0 | 0
3603 | 2577 | 1 | 26.4303 | -0.29893 | 0.98648 | 11.4349
3604 | 2577 | 2 | -26.4299 | 0.20121 | 0.98646 | 11.4341
3605 | 2578 | 1 | 0 | 0 | 0 | 0
3606 | 2578 | 2 | 0 | 0 | 0 | 0
3607 | 2579 | 1 | -2.8398e-07 | 0.6 | 1.0094 | 7.5997
3608 | 2579 | 2 | 4.0089e-07 | -0.60291 | 1.0094 | 7.5997
3609 | 2582 | 1 | 53.7805 | 12.2959 | 0.99288 | 7.6661
3610 | 2582 | 2 | -53.5112 | -12.0119 | 0.98655 | 7.3193
3611 | 2583 | 1 | 7.9253 | -0.55906 | 0.98815 | -19.4102
3612 | 2583 | 2 | -7.9229 | -0.75744 | 0.98784 | -19.4286
3613 | 2584 | 1 | -27.0207 | -0.39569 | 1.0025 | 44.5535
3614 | 2584 | 2 | 27.023 | 0.29667 | 1.0025 | 44.5642
3615 | 2585 | 1 | -0.080527 | -0.51682 | 1.0025 | 44.5641
3616 | 2585 | 2 | 0.080527 | -0.62324 | 1.0025 | 44.5642
3617 | 2586 | 1 | -41.0654 | 1.7085 | 0.99688 | 5.6298
3618 | 2586 | 2 | 41.2559 | -1.5469 | 1.0011 | 6.1528
3619 | 2587 | 1 | 21.4846 | -5.2707 | 0.99716 | 5.8693
3620 | 2587 | 2 | -21.4568 | 5.1384 | 0.99688 | 5.6298
3621 | 2588 | 1 | -14.5912 | 0.51134 | 0.99688 | 5.6298
3622 | 2588 | 2 | 14.6034 | -0.69345 | 0.9976 | 5.783
3623 | 2589 | 1 | 27.1622 | -3.4268 | 0.94708 | 44.7576
3624 | 2589 | 2 | -27.1035 | 0.32657 | 0.94525 | 44.5642
3625 | 2590 | 1 | -2.3088 | -12.3501 | 1.0332 | 9.9409
3626 | 2590 | 2 | 2.3113 | 10.4611 | 1.0345 | 9.9426
3627 | 2591 | 1 | -2.4844 | 1.3948 | 0.98654 | 11.4476
3628 | 2591 | 2 | 2.4844 | -1.3991 | 0.98654 | 11.4485
3629 | 2592 | 1 | 0 | 0 | 0 | 0
3630 | 2592 | 2 | 0 | 0 | 0 | 0
3631 | 2593 | 1 | -2.3088 | -12.3501 | 1.0332 | 9.9409
3632 | 2593 | 2 | 2.3113 | 10.4611 | 1.0345 | 9.9426
3633 | 2594 | 1 | 26.4299 | -0.20121 | 0.98646 | 11.4341
3634 | 2594 | 2 | -26.4284 | 0.19765 | 0.98641 | 11.4197
3635 | 2595 | 1 | 2.7348e-08 | -0.56836 | 1.0459 | 16.0327
3636 | 2595 | 2 | -1.2033e-08 | -2.23e-16 | 1.0459 | 16.0327
3637 | 2596 | 1 | -22 | -0.3 | 1.0024 | 5.5928
3638 | 2596 | 2 | 22.0001 | 0.22939 | 1.0024 | 5.5931
3639 | 2597 | 1 | -33.8001 | 0.17061 | 1.0024 | 5.5931
3640 | 2597 | 2 | 33.8236 | -12.3881 | 1.0029 | 5.6774
3641 | 2598 | 1 | 0 | 0 | 0 | 0
3642 | 2598 | 2 | 0 | 0 | 0 | 0
3643 | 2599 | 1 | 19.5042 | -0.88468 | 0.99534 | 5.6889
3644 | 2599 | 2 | -19.5 | 0.8 | 0.99519 | 5.5955
3645 | 2600 | 1 | -7.8631e-08 | 5.1325e-09 | 0.98674 | 11.4402
3646 | 2600 | 2 | 4.0146e-05 | -0.62034 | 0.98654 | 11.4476
3647 | 2601 | 1 | 2.4844 | -0.77444 | 0.98654 | 11.4476
3648 | 2601 | 2 | -2.4841 | 0.70593 | 0.98648 | 11.4349
3649 | 2602 | 1 | 27.818 | -11.5422 | 0.9923 | 7.6482
3650 | 2602 | 2 | -27.8001 | -0.43085 | 0.99193 | 7.571
3651 | 2603 | 1 | -20.6 | -2.9 | 0.99193 | 7.5707
3652 | 2603 | 2 | 20.6001 | 2.8309 | 0.99193 | 7.571
3653 | 2604 | 1 | 32.6569 | 5.8935 | 1.0125 | 7.6734
3654 | 2604 | 2 | -32.2 | -5.8 | 0.99589 | 6.9032
3655 | 2605 | 1 | 22.0262 | 10.7036 | 1.0027 | 6.7555
3656 | 2605 | 2 | -22 | -10.6 | 0.99993 | 6.5637
3657 | 2606 | 1 | -61.4 | -9.4 | 0.99871 | 6.1896
3658 | 2606 | 2 | 61.4041 | 9.4044 | 0.99879 | 6.1944
3659 | 2607 | 1 | 31.0011 | 9.0001 | 0.99951 | 6.427
3660 | 2607 | 2 | -31 | -9 | 0.99947 | 6.4249
3661 | 2608 | 1 | -28.2 | -4.7 | 0.99169 | 7.6095
3662 | 2608 | 2 | 28.2145 | 4.6972 | 0.9923 | 7.6452
3663 | 2609 | 1 | -21.1 | -1.4 | 0.9919 | 7.6172
3664 | 2609 | 2 | 21.1079 | 1.388 | 0.99231 | 7.646
3665 | 2610 | 1 | 21.7001 | 4.4994 | 1.0002 | 6.2439
3666 | 2610 | 2 | -21.7 | -4.5 | 1.0002 | 6.2429
3667 | 2611 | 1 | 19.1001 | 6.2994 | 0.99969 | 6.1812
3668 | 2611 | 2 | -19.1 | -6.3 | 0.99968 | 6.1804
3669 | 2612 | 1 | 47.7011 | 9.901 | 0.99894 | 6.1804
3670 | 2612 | 2 | -47.7 | -9.9 | 0.99891 | 6.1788
3671 | 2613 | 1 | 39.1007 | 5.5004 | 0.99954 | 6.3672
3672 | 2613 | 2 | -39.1 | -5.5 | 0.99952 | 6.3658
3673 | 2614 | 1 | 41.3004 | 10.6006 | 0.98559 | 8.0732
3674 | 2614 | 2 | -41.3 | -10.6 | 0.98557 | 8.0706
3675 | 2615 | 1 | 39.3003 | 6.7003 | 0.98417 | 8.5183
3676 | 2615 | 2 | -39.3 | -6.7 | 0.98415 | 8.5157
3677 | 2616 | 1 | 61.9902 | 22.7535 | 1.0056 | 7.0419
3678 | 2616 | 2 | -61.9262 | -22.5036 | 1.0027 | 6.7555
3679 | 2617 | 1 | 23.308 | -2.078 | 1.0058 | 7.1098
3680 | 2617 | 2 | -23.3 | 2 | 1.0057 | 6.9935
3681 | 2618 | 1 | 15.5012 | 2.2732 | 1.0058 | 7.1098
3682 | 2618 | 2 | -15.5 | -2.3 | 1.0057 | 7.0854
3683 | 2619 | 1 | 9.4005 | 4.7694 | 1.0056 | 7.0419
3684 | 2619 | 2 | -9.4 | -4.8 | 1.0054 | 7.0281
3685 | 2620 | 1 | -14.1 | -2.9 | 0.99211 | 7.6281
3686 | 2620 | 2 | 14.1021 | 2.8899 | 0.99228 | 7.6379
3687 | 2621 | 1 | -17.3 | 0.9 | 0.99214 | 7.6226
3688 | 2621 | 2 | 17.303 | -0.9088 | 0.9923 | 7.6372
3689 | 2622 | 1 | 72.4972 | 18.2104 | 0.98972 | 6.6155
3690 | 2622 | 2 | -72.4 | -17.9 | 0.98679 | 6.2423
3691 | 2623 | 1 | 80.1154 | 14.7092 | 0.98944 | 6.4106
3692 | 2623 | 2 | -80 | -14.3 | 0.98671 | 5.9927
3693 | 2624 | 1 | 9.5011 | -0.0080828 | 1.0365 | 12.835
3694 | 2624 | 2 | -9.5 | -0.9 | 1.0364 | 12.8087
3695 | 2625 | 1 | 7.6007 | -0.3098 | 1.0366 | 12.856
3696 | 2625 | 2 | -7.6 | -0.6 | 1.0365 | 12.8348
3697 | 2626 | 1 | 259.3312 | 17.9783 | 1.0365 | 12.835
3698 | 2626 | 2 | -258.9761 | -16.1872 | 1.0342 | 12.0979
3699 | 2627 | 1 | -266.3336 | -16.277 | 1.0342 | 12.0979
3700 | 2627 | 2 | 266.7091 | 18.2619 | 1.0366 | 12.856
3701 | 2628 | 1 | 58.3356 | 21.9285 | 1.0034 | 6.3442
3702 | 2628 | 2 | -58.3 | -21.8 | 1.0017 | 6.1785
3703 | 2629 | 1 | -25.3 | -8 | 1.0037 | 6.3664
3704 | 2629 | 2 | 25.3064 | 7.9597 | 1.0044 | 6.4388
3705 | 2630 | 1 | 28.7078 | 7.9006 | 1.0019 | 5.5586
3706 | 2630 | 2 | -28.7 | -7.9 | 1.0015 | 5.5408
3707 | 2631 | 1 | 22.5049 | 6.6962 | 1.0023 | 5.6096
3708 | 2631 | 2 | -22.5 | -6.7 | 1.002 | 5.5959
3709 | 2632 | 1 | 21.8001 | 0.80061 | 0.98894 | 7.7166
3710 | 2632 | 2 | -21.8 | -0.8 | 0.98893 | 7.715
3711 | 2633 | 1 | 12.5 | 0.0002008 | 0.9893 | 7.7778
3712 | 2633 | 2 | -12.5 | -2.5299e-07 | 0.9893 | 7.7768
3713 | 2634 | 1 | 47.7443 | -5.7689 | 1.0475 | 16.0302
3714 | 2634 | 2 | -47.7442 | 5.7587 | 1.0475 | 16.0287
3715 | 2635 | 1 | 16.1 | -7.2107 | 1.0478 | 16.1159
3716 | 2635 | 2 | -16.1 | 7.2 | 1.0478 | 16.1153
3717 | 2636 | 1 | 7.7618e-08 | -0.011154 | 1.0033 | 6.2364
3718 | 2636 | 2 | -7.7582e-08 | 1.0539e-10 | 1.0033 | 6.2364
3719 | 2637 | 1 | -7.7731e-08 | 1.1046e-10 | 1.0041 | 6.3159
3720 | 2637 | 2 | 7.776e-08 | -0.011172 | 1.0041 | 6.3159
3721 | 2638 | 1 | 36.9269 | 1.2439 | 1.0033 | 7.1238
3722 | 2638 | 2 | -36.8 | -1.2 | 0.99971 | 6.7946
3723 | 2639 | 1 | 17.5285 | -0.12419 | 1.0039 | 7.2442
3724 | 2639 | 2 | -17.5 | -3.2222e-07 | 1.0023 | 7.0849
3725 | 2640 | 1 | -2.3113 | -10.2677 | 1.0345 | 9.9426
3726 | 2640 | 2 | 2.3143 | 5.8564 | 1.0366 | 9.9547
3727 | 2641 | 1 | 3.0157e-08 | -0.19338 | 1.0345 | 9.9426
3728 | 2641 | 2 | -1.2847e-08 | 1.053e-09 | 1.0345 | 9.9426
3729 | 2642 | 1 | 7.7244e-08 | -0.19338 | 1.0345 | 9.9426
3730 | 2642 | 2 | -5.9935e-08 | 1.0949e-09 | 1.0345 | 9.9426
3731 | 2643 | 1 | 17.3923 | -1.8487 | 1.0161 | 8.136
3732 | 2643 | 2 | -17.2039 | 1.0506 | 1.007 | 6.8498
3733 | 2644 | 1 | 16.9556 | -1.7868 | 1.0161 | 8.136
3734 | 2644 | 2 | -16.7768 | 0.97038 | 1.0072 | 6.8816
3735 | 2645 | 1 | 48.8983 | -0.88587 | 1.007 | 6.8498
3736 | 2645 | 2 | -48.5273 | 1.3106 | 0.9997 | 5.9959
3737 | 2646 | 1 | 26.9194 | 3.2991 | 0.99759 | 5.8536
3738 | 2646 | 2 | -26.9 | -3.4 | 0.99638 | 5.6276
3739 | 2647 | 1 | 57.0867 | 4.9833 | 0.99584 | 5.61
3740 | 2647 | 2 | -57 | -4.7 | 0.99362 | 5.1253
3741 | 2648 | 1 | -10.1 | 31.9 | 1.046 | 16.0412
3742 | 2648 | 2 | 10.1001 | -31.9073 | 1.046 | 16.0416
3743 | 2649 | 1 | 32.8001 | 10.2998 | 1.0073 | 7.1395
3744 | 2649 | 2 | -32.8 | -10.3 | 1.0073 | 7.1385
3745 | 2650 | 1 | 12.2 | 2.1993 | 1.0086 | 7.2978
3746 | 2650 | 2 | -12.2 | -2.2 | 1.0086 | 7.2974
3747 | 2651 | 1 | 20.0157 | 0.43669 | 0.9997 | 5.9959
3748 | 2651 | 2 | -19.9313 | -0.6267 | 0.99534 | 5.6889
3749 | 2652 | 1 | -41.2559 | 1.5469 | 1.0011 | 6.1528
3750 | 2652 | 2 | 41.5235 | -1.3228 | 1.0072 | 6.8816
3751 | 2653 | 1 | 35.2827 | 17.5532 | 0.9913 | 7.3304
3752 | 2653 | 2 | -35.2 | -17.5 | 0.98782 | 7.1954
3753 | 2654 | 1 | 71.1014 | 24.5363 | 0.99078 | 7.1879
3754 | 2654 | 2 | -70.8 | -24.1 | 0.98478 | 6.8814
3755 | 2655 | 1 | 3.1002 | 0.56584 | 0.98645 | 7.2483
3756 | 2655 | 2 | -3.1 | -0.6 | 0.98637 | 7.243
3757 | 2656 | 1 | 17.7258 | 3.1971 | 1.0019 | 7.0629
3758 | 2656 | 2 | -17.7 | -3.3 | 1.0001 | 6.9407
3759 | 2657 | 1 | 39.8273 | 3.1698 | 1.0005 | 6.9701
3760 | 2657 | 2 | -39.7 | -3.1 | 0.99688 | 6.6754
3761 | 2658 | 1 | 26.5693 | 10.458 | 1.0008 | 6.3901
3762 | 2658 | 2 | -26.5 | -10.5 | 0.99705 | 6.2223
3763 | 2659 | 1 | 23.4558 | 10.335 | 1.0012 | 6.4491
3764 | 2659 | 2 | -23.4 | -10.4 | 0.99771 | 6.3065
3765 | 2660 | 1 | -44.6 | -1.0889e-06 | 0.9959 | 5.0826
3766 | 2660 | 2 | 44.6043 | 0.0066852 | 0.996 | 5.1132
3767 | 2661 | 1 | -37.5 | 5 | 0.99759 | 5.2836
3768 | 2661 | 2 | 37.5031 | -5.0001 | 0.99761 | 5.3099
3769 | 2662 | 1 | -6.2 | -0.8 | 1.0053 | 7.1359
3770 | 2662 | 2 | 6.2 | 0.79893 | 1.0053 | 7.1362
3771 | 2663 | 1 | -24.6 | 65.7 | 1.0067 | 7.1033
3772 | 2663 | 2 | 24.6039 | -65.6955 | 1.0066 | 7.1079
3773 | 2664 | 1 | 26.7238 | 2.6916 | 0.99862 | 6.2178
3774 | 2664 | 2 | -26.7 | -2.6 | 0.9974 | 6.0283
3775 | 2665 | 1 | 11.4045 | -2.4827 | 0.99918 | 6.0442
3776 | 2665 | 2 | -11.4 | 2.5 | 0.99912 | 5.9566
3777 | 2666 | 1 | -102.0698 | -4.7576 | 0.99862 | 6.2178
3778 | 2666 | 2 | 102.1319 | 5.0012 | 0.99937 | 6.3981
3779 | 2667 | 1 | -70.3021 | -4.5466 | 0.99918 | 6.0442
3780 | 2667 | 2 | 70.3316 | 4.6195 | 0.99974 | 6.1678
3781 | 2668 | 1 | -8.2053 | 2.8257 | 1.0445 | 11.705
3782 | 2668 | 2 | 8.2055 | -3.1111 | 1.0444 | 11.7131
3783 | 2669 | 1 | -32 | -1.7 | 0.9985 | 6.8394
3784 | 2669 | 2 | 32.0455 | 1.6962 | 1 | 6.971
3785 | 2670 | 1 | -26.3 | -5.2906 | 0.99992 | 6.9682
3786 | 2670 | 2 | 26.3318 | 5.2636 | 1.0015 | 7.0662
3787 | 2671 | 1 | 21.8002 | 10.3988 | 1.0058 | 6.9587
3788 | 2671 | 2 | -21.8 | -10.4 | 1.0058 | 6.9572
3789 | 2672 | 1 | 23.7003 | 15.2991 | 1.0062 | 7.0118
3790 | 2672 | 2 | -23.7 | -15.3 | 1.0062 | 7.0103
3791 | 2673 | 1 | 0 | 0 | 0 | 0
3792 | 2673 | 2 | 0 | 0 | 0 | 0
3793 | 2674 | 1 | 13.5002 | 5.1985 | 0.99937 | 6.3981
3794 | 2674 | 2 | -13.5 | -5.2 | 0.99935 | 6.3969
3795 | 2675 | 1 | 12.2001 | -0.30162 | 0.99974 | 6.1678
3796 | 2675 | 2 | -12.2 | 0.3 | 0.99973 | 6.1665
3797 | 2676 | 1 | -115.6321 | -10.1997 | 0.99937 | 6.3981
3798 | 2676 | 2 | 116.3064 | 13.0405 | 1.0082 | 8.0932
3799 | 2677 | 1 | 13.3001 | 7.6995 | 0.99292 | 7.6553
3800 | 2677 | 2 | -13.3 | -7.7 | 0.99291 | 7.6549
3801 | 2678 | 1 | 27.4004 | -0.80013 | 0.99297 | 7.656
3802 | 2678 | 2 | -27.4 | 0.8 | 0.99296 | 7.6548
3803 | 2679 | 1 | 12.7004 | 4.0977 | 0.99018 | 6.9283
3804 | 2679 | 2 | -12.7 | -4.1 | 0.99014 | 6.9265
3805 | 2680 | 1 | 21.301 | 2.1986 | 0.9898 | 6.7295
3806 | 2680 | 2 | -21.3 | -2.2 | 0.98975 | 6.726
3807 | 2681 | 1 | 37.9083 | 3.6049 | 0.9931 | 6.6789
3808 | 2681 | 2 | -37.9 | -3.6 | 0.99286 | 6.6627
3809 | 2682 | 1 | 44.3114 | 4.9092 | 0.9927 | 6.527
3810 | 2682 | 2 | -44.3 | -4.9 | 0.99241 | 6.5083
3811 | 2683 | 1 | 42.2578 | 0.79429 | 1.0125 | 7.6771
3812 | 2683 | 2 | -42.2569 | -0.79351 | 1.0125 | 7.6734
3813 | 2684 | 1 | 29.5005 | 3.3994 | 1.0132 | 7.8389
3814 | 2684 | 2 | -29.5 | -3.4 | 1.0132 | 7.8364
3815 | 2685 | 1 | 47.637 | 15.7203 | 0.9944 | 7.2909
3816 | 2685 | 2 | -47.5 | -15.6 | 0.99063 | 7.132
3817 | 2686 | 1 | 26.1372 | -1.4195 | 0.99601 | 7.3759
3818 | 2686 | 2 | -26.1 | 1.4 | 0.9947 | 7.258
3819 | 2687 | 1 | 53.5112 | 12.0119 | 0.98655 | 7.3193
3820 | 2687 | 2 | -53.5 | -12 | 0.98629 | 7.3047
3821 | 2688 | 1 | 24.0018 | 5.8978 | 0.98917 | 7.4519
3822 | 2688 | 2 | -24 | -5.9 | 0.98907 | 7.446
3823 | 2689 | 1 | 74.295 | 24.264 | 1.0445 | 11.705
3824 | 2689 | 2 | -74.0904 | -27.1045 | 1.0374 | 11.0477
3825 | 2690 | 1 | -64.8 | -17.6 | 0.99571 | 4.9769
3826 | 2690 | 2 | 64.8006 | 17.6024 | 0.99573 | 4.9796
3827 | 2691 | 1 | -19 | -4 | 0.99888 | 5.3177
3828 | 2691 | 2 | 19.0001 | 3.9992 | 0.99888 | 5.3185
3829 | 2692 | 1 | -54.3 | -1.7 | 0.99467 | 4.7555
3830 | 2692 | 2 | 54.3267 | 1.7844 | 0.99525 | 4.9234
3831 | 2693 | 1 | -33.5 | -3.5 | 0.99776 | 5.1658
3832 | 2693 | 2 | 33.5102 | 3.4849 | 0.99825 | 5.2675
3833 | 2694 | 1 | 71.4153 | 27.6308 | 1.0066 | 7.1356
3834 | 2694 | 2 | -71.3907 | -27.5229 | 1.0056 | 7.0419
3835 | 2695 | 1 | 38.8156 | 0.19639 | 1.006 | 7.1643
3836 | 2695 | 2 | -38.8092 | -0.19519 | 1.0058 | 7.1098
3837 | 2696 | 1 | 30.8709 | 5.704 | 0.99716 | 5.8693
3838 | 2696 | 2 | -30.8 | -5.7 | 0.99436 | 5.7134
3839 | 2697 | 1 | 22.9403 | 5.8608 | 0.9976 | 5.783
3840 | 2697 | 2 | -22.9 | -5.9 | 0.99536 | 5.674
3841 | 2698 | 1 | -52.3555 | -0.43333 | 0.99716 | 5.8693
3842 | 2698 | 2 | 52.3776 | 0.47319 | 0.99759 | 5.9475
3843 | 2699 | 1 | -37.5437 | -5.1673 | 0.9976 | 5.783
3844 | 2699 | 2 | 37.5553 | 5.173 | 0.99803 | 5.8368
3845 | 2700 | 1 | 22.9001 | 1.3996 | 0.99759 | 5.9475
3846 | 2700 | 2 | -22.9 | -1.4 | 0.99758 | 5.9467
3847 | 2701 | 1 | 21.3001 | 1.7995 | 0.99803 | 5.8368
3848 | 2701 | 2 | -21.3 | -1.8 | 0.99803 | 5.8361
3849 | 2702 | 1 | -75.2777 | -1.8728 | 0.99759 | 5.9475
3850 | 2702 | 2 | 75.346 | 2.066 | 0.99862 | 6.2178
3851 | 2703 | 1 | -58.8554 | -6.9725 | 0.99803 | 5.8368
3852 | 2703 | 2 | 58.8976 | 7.0294 | 0.99918 | 6.0442
3853 | 2704 | 1 | 65.9431 | 1.2337 | 0.99975 | 6.4963
3854 | 2704 | 2 | -65.9 | -1.1 | 0.99905 | 6.3284
3855 | 2705 | 1 | 57.5329 | 3.4876 | 1.0004 | 6.6955
3856 | 2705 | 2 | -57.5 | -3.4 | 0.99972 | 6.5505
3857 | 2706 | 1 | 52.9741 | -0.53749 | 0.99723 | 6.6379
3858 | 2706 | 2 | -52.9738 | 0.53869 | 0.99722 | 6.6353
3859 | 2707 | 1 | 48.1264 | -3.5605 | 0.99722 | 6.6376
3860 | 2707 | 2 | -48.1262 | 3.5613 | 0.99722 | 6.6353
3861 | 2708 | 1 | -77.2327 | -27.2143 | 0.99822 | 6.8646
3862 | 2708 | 2 | 77.2331 | 27.2172 | 0.99825 | 6.8672
3863 | 2709 | 1 | -87.9199 | -25.062 | 0.99842 | 6.7843
3864 | 2709 | 2 | 87.9205 | 25.066 | 0.99844 | 6.7873
3865 | 2710 | 1 | 26.355 | -0.38172 | 0.99822 | 6.8646
3866 | 2710 | 2 | -26.3273 | 0.29854 | 0.99723 | 6.6379
3867 | 2711 | 1 | 26.6752 | -0.3196 | 0.99825 | 6.8672
3868 | 2711 | 2 | -26.6468 | 0.23894 | 0.99723 | 6.6379
3869 | 2712 | 1 | 28.5116 | -1.7473 | 0.9997 | 5.9959
3870 | 2712 | 2 | -28.4201 | 1.7175 | 0.99688 | 5.6298
3871 | 2713 | 1 | -258.2945 | 38.7384 | 1.0368 | 11.675
3872 | 2713 | 2 | 258.3048 | -49.2524 | 1.0368 | 11.7133
3873 | 2714 | 1 | -260.9839 | 10.9097 | 1.0368 | 11.675
3874 | 2714 | 2 | 260.9941 | -21.4252 | 1.0368 | 11.7135
3875 | 2715 | 1 | -5.4209 | -0.44491 | 1.0126 | 38.748
3876 | 2715 | 2 | 5.4856 | 0.55616 | 1.0265 | 39.8452
3877 | 2716 | 1 | 0 | 0 | 0 | 0
3878 | 2716 | 2 | 0 | 0 | 0 | 0
3879 | 2717 | 1 | -26.3174 | 0.2441 | 0.98621 | 39.5095
3880 | 2717 | 2 | 26.3187 | -0.30911 | 0.98626 | 39.5158
3881 | 2718 | 1 | -0.045523 | -0.45668 | 0.98627 | 39.5154
3882 | 2718 | 2 | 0.045524 | -0.83738 | 0.98626 | 39.5158
3883 | 2719 | 1 | -1.0785e-08 | 1.2299e-10 | 0.9299 | 39.5158
3884 | 2719 | 2 | 1.1983e-08 | -0.013692 | 0.9299 | 39.5158
3885 | 2720 | 1 | -0.085969 | 5.6072 | 1.037 | 9.9483
3886 | 2720 | 2 | 0.086635 | -7.0176 | 1.0366 | 9.9547
3887 | 2721 | 1 | 0.085969 | -5.6072 | 1.037 | 9.9483
3888 | 2721 | 2 | -0.079583 | -0.044979 | 1.0371 | 9.9473
3889 | 2722 | 1 | -2.5365e-06 | 0.00016544 | 0.005633 | 10.6522
3890 | 2722 | 2 | -3.4692e-13 | -6.7677e-16 | 0.0056162 | 10.6621
3891 | 2723 | 1 | 2.5365e-06 | -0.00016544 | 0.005633 | 10.6522
3892 | 2723 | 2 | -2.3481e-06 | -1.3271e-06 | 0.0056331 | 10.6512
3893 | 2724 | 1 | 37.9789 | 1.7988 | 1.0002 | 6.2439
3894 | 2724 | 2 | -37.8907 | -1.7303 | 0.99759 | 5.8536
3895 | 2725 | 1 | 59.756 | 6.4691 | 1.002 | 6.4999
3896 | 2725 | 2 | -59.6846 | -6.3107 | 1.0004 | 6.2597
3897 | 2726 | 1 | 59.6846 | 6.3107 | 1.0004 | 6.2597
3898 | 2726 | 2 | -59.679 | -6.2982 | 1.0002 | 6.2439
3899 | 2727 | 1 | 10.9714 | -1.5688 | 0.99759 | 5.8536
3900 | 2727 | 2 | -10.958 | 1.2755 | 0.99688 | 5.6298
3901 | 2728 | 1 | 55.4769 | 2.7288 | 0.99969 | 6.1812
3902 | 2728 | 2 | -55.2885 | -2.361 | 0.99584 | 5.61
3903 | 2729 | 1 | 74.6978 | 9.3573 | 1.002 | 6.4999
3904 | 2729 | 2 | -74.5857 | -9.0505 | 0.99985 | 6.201
3905 | 2730 | 1 | 74.5857 | 9.0505 | 0.99985 | 6.201
3906 | 2730 | 2 | -74.577 | -9.0281 | 0.99969 | 6.1812
3907 | 2731 | 1 | -1.7981 | -2.6223 | 0.99584 | 5.61
3908 | 2731 | 2 | 1.7992 | 2.2909 | 0.99688 | 5.6298
3909 | 2732 | 1 | 88.9364 | 23.4155 | 1.0472 | 12.0121
3910 | 2732 | 2 | -88.8859 | -23.696 | 1.046 | 11.8887
3911 | 2733 | 1 | 88.8859 | 23.696 | 1.046 | 11.8887
3912 | 2733 | 2 | -88.5221 | -25.8714 | 1.0374 | 11.0477
3913 | 2734 | 1 | 88.9364 | 23.4155 | 1.0472 | 12.0121
3914 | 2734 | 2 | -88.8859 | -23.696 | 1.046 | 11.8887
3915 | 2735 | 1 | 88.8859 | 23.696 | 1.046 | 11.8887
3916 | 2735 | 2 | -88.5221 | -25.8714 | 1.0374 | 11.0477
3917 | 2736 | 1 | 65.9967 | -4.3654 | 1.0472 | 12.0121
3918 | 2736 | 2 | -65.9629 | -24.9459 | 1.0459 | 11.7519
3919 | 2737 | 1 | 65.9629 | 24.9459 | 1.0459 | 11.7519
3920 | 2737 | 2 | -65.7576 | -28.6579 | 1.0374 | 11.0477
3921 | 2738 | 1 | 66.1516 | 6.1731 | 1.0472 | 12.0121
3922 | 2738 | 2 | -66.1273 | -26.4028 | 1.046 | 11.8338
3923 | 2739 | 1 | 66.1273 | 26.4028 | 1.046 | 11.8338
3924 | 2739 | 2 | -66.0897 | -27.0897 | 1.0445 | 11.705
3925 | 2740 | 1 | -82.5972 | -4.5293 | 1.0008 | 6.4028
3926 | 2740 | 2 | 82.6553 | 4.7881 | 1.0017 | 6.6645
3927 | 2741 | 1 | 82.5972 | 4.5293 | 1.0008 | 6.4028
3928 | 2741 | 2 | -82.5318 | -4.3179 | 0.99974 | 6.1678
3929 | 2742 | 1 | 88.5535 | -27.2506 | 0.99288 | 7.6661
3930 | 2742 | 2 | -88.5518 | 27.2644 | 0.99292 | 7.6553
3931 | 2743 | 1 | -89.5775 | -57.5848 | 1.006 | 7.1643
3932 | 2743 | 2 | 89.6053 | 57.7356 | 1.0072 | 7.2444
3933 | 2744 | 1 | -50.7537 | -57.3512 | 1.0053 | 7.1362
3934 | 2744 | 2 | 50.7619 | 57.3884 | 1.006 | 7.1643
3935 | 2745 | 1 | -4.6735 | -53.1041 | 1 | 6.971
3936 | 2745 | 2 | 4.6764 | 53.1134 | 1.0005 | 6.9701
3937 | 2746 | 1 | 75.2517 | -34.9639 | 0.99292 | 7.6553
3938 | 2746 | 2 | -75.14 | 35.3907 | 0.9944 | 7.2909
3939 | 2747 | 1 | 27.503 | -51.1111 | 0.9944 | 7.2909
3940 | 2747 | 2 | -27.372 | 51.4079 | 1 | 6.971
3941 | 2748 | 1 | -44.5037 | -56.2832 | 1.0005 | 6.9701
3942 | 2748 | 2 | 44.5536 | 56.5522 | 1.0053 | 7.1362
3943 | 2749 | 1 | 80.3398 | -51.4868 | 0.99288 | 7.6661
3944 | 2749 | 2 | -80.338 | 51.5017 | 0.99297 | 7.656
3945 | 2750 | 1 | -113.528 | -20.4155 | 1.0066 | 7.1356
3946 | 2750 | 2 | 113.5606 | 20.5999 | 1.0072 | 7.2444
3947 | 2751 | 1 | -42.1101 | 7.207 | 1.0066 | 7.1079
3948 | 2751 | 2 | 42.1127 | -7.2153 | 1.0066 | 7.1356
3949 | 2752 | 1 | 0.25863 | -55.1248 | 1.0015 | 7.0662
3950 | 2752 | 2 | -0.25551 | 55.1356 | 1.0019 | 7.0629
3951 | 2753 | 1 | 52.9377 | -50.7015 | 0.99297 | 7.656
3952 | 2753 | 2 | -52.8506 | 51.0115 | 0.99601 | 7.3759
3953 | 2754 | 1 | 26.7134 | -49.592 | 0.99601 | 7.3759
3954 | 2754 | 2 | -26.5904 | 49.8612 | 1.0015 | 7.0662
3955 | 2755 | 1 | -17.4703 | -58.3327 | 1.0019 | 7.0629
3956 | 2755 | 2 | 17.5062 | 58.4885 | 1.0066 | 7.1079
3957 | 2756 | 1 | 31.2434 | 6.2033 | 0.99288 | 7.6661
3958 | 2756 | 2 | -31.1499 | -6.1873 | 0.98917 | 7.4519
3959 | 2757 | 1 | 4.03 | 0.15736 | 0.98645 | 7.2483
3960 | 2757 | 2 | -4.0296 | -0.18246 | 0.98635 | 7.241
3961 | 2758 | 1 | 7.1481 | 0.28941 | 0.98917 | 7.4519
3962 | 2758 | 2 | -7.1302 | -0.7232 | 0.98645 | 7.2483
3963 | 2759 | 1 | -4.6645 | -6.4647 | 0.9923 | 7.6452
3964 | 2759 | 2 | 4.665 | 6.1958 | 0.99288 | 7.6661
3965 | 2760 | 1 | -23.55 | 1.7674 | 0.9923 | 7.6452
3966 | 2760 | 2 | 23.5501 | -1.7729 | 0.9923 | 7.6482
3967 | 2761 | 1 | -4.4988 | -6.3972 | 0.99231 | 7.646
3968 | 2761 | 2 | 4.4992 | 6.1281 | 0.99288 | 7.6661
3969 | 2762 | 1 | -16.6091 | 5.0092 | 0.99231 | 7.646
3970 | 2762 | 2 | 16.6092 | -5.0152 | 0.9923 | 7.6482
3971 | 2763 | 1 | 107.9255 | 16.8068 | 0.99288 | 7.6661
3972 | 2763 | 2 | -107.8509 | -16.2847 | 0.9913 | 7.3304
3973 | 2764 | 1 | -12.78 | -23.9803 | 0.98972 | 6.6155
3974 | 2764 | 2 | 12.7972 | 23.7771 | 0.9931 | 6.6789
3975 | 2765 | 1 | 72.5681 | -1.2685 | 0.9913 | 7.3304
3976 | 2765 | 2 | -72.4763 | 1.5545 | 0.99018 | 6.9283
3977 | 2766 | 1 | 59.7759 | -5.6523 | 0.99018 | 6.9283
3978 | 2766 | 2 | -59.7171 | 5.7699 | 0.98972 | 6.6155
3979 | 2767 | 1 | -50.7055 | -27.382 | 0.9931 | 6.6789
3980 | 2767 | 2 | 50.8776 | 27.596 | 0.99822 | 6.8646
3981 | 2768 | 1 | 24.3335 | -1.8534 | 0.99844 | 6.7873
3982 | 2768 | 2 | -24.299 | 1.8104 | 0.99722 | 6.6376
3983 | 2769 | 1 | 153.3664 | 21.4037 | 0.99288 | 7.6661
3984 | 2769 | 2 | -153.2164 | -20.2167 | 0.99078 | 7.1879
3985 | 2770 | 1 | -19.4803 | -21.7876 | 0.98944 | 6.4106
3986 | 2770 | 2 | 19.5002 | 21.5999 | 0.9927 | 6.527
3987 | 2771 | 1 | 82.115 | -4.3196 | 0.99078 | 7.1879
3988 | 2771 | 2 | -81.997 | 4.7504 | 0.9898 | 6.7295
3989 | 2772 | 1 | 60.696 | -6.949 | 0.9898 | 6.7295
3990 | 2772 | 2 | -60.6351 | 7.0784 | 0.98944 | 6.4106
3991 | 2773 | 1 | -63.8116 | -26.5091 | 0.9927 | 6.527
3992 | 2773 | 2 | 64.0594 | 26.8575 | 0.99842 | 6.7843
3993 | 2774 | 1 | 23.8605 | -1.7955 | 0.99842 | 6.7843
3994 | 2774 | 2 | -23.8274 | 1.7502 | 0.99722 | 6.6376
3995 | 2775 | 1 | 107.7451 | -32.5664 | 1.0368 | 11.675
3996 | 2775 | 2 | -107.4666 | 31.8574 | 1.0374 | 11.0711
3997 | 2776 | 1 | 107.4666 | -31.8574 | 1.0374 | 11.0711
3998 | 2776 | 2 | -107.4559 | 31.8296 | 1.0374 | 11.0477
3999 | 2777 | 1 | 120.5086 | -31.6228 | 1.0368 | 11.675
4000 | 2777 | 2 | -120.4045 | 31.488 | 1.0369 | 11.4712
4001 | 2778 | 1 | -120.3807 | 31.4569 | 1.0369 | 11.4245
4002 | 2778 | 2 | 120.4045 | -31.488 | 1.0369 | 11.4712
4003 | 2779 | 1 | 0.27913 | 14.9593 | 0.99288 | 7.6661
4004 | 2779 | 2 | -0.26476 | -15.1793 | 0.98894 | 7.7166
4005 | 2780 | 1 | -33.0896 | -4.6986 | 0.99648 | 9.9448
4006 | 2780 | 2 | 33.3269 | 4.7931 | 1.0086 | 11.9845
4007 | 2781 | 1 | -40.9132 | -5.2227 | 0.99406 | 9.5296
4008 | 2781 | 2 | 40.9745 | 5.3452 | 0.99648 | 9.9448
4009 | 2782 | 1 | -40.6908 | -4.802 | 0.98559 | 8.0732
4010 | 2782 | 2 | 40.9132 | 5.2227 | 0.99406 | 9.5296
4011 | 2783 | 1 | -4.1536 | 14.5755 | 0.99288 | 7.6661
4012 | 2783 | 2 | 4.1672 | -14.7942 | 0.9893 | 7.7778
4013 | 2784 | 1 | -78.2697 | 16.8082 | 0.98417 | 8.5183
4014 | 2784 | 2 | 79.2252 | -13.4875 | 0.98648 | 11.4349
4015 | 2785 | 1 | 86.7678 | -28.4805 | 1.037 | 11.3904
4016 | 2785 | 2 | -86.6394 | 27.7078 | 1.0374 | 11.0477
4017 | 2786 | 1 | -86.7678 | 28.4805 | 1.037 | 11.3904
4018 | 2786 | 2 | 86.7807 | -28.5569 | 1.0369 | 11.4245
4019 | 2787 | 1 | -169.437 | -10.9135 | 1.0058 | 6.9581
4020 | 2787 | 2 | 169.6157 | 11.6948 | 1.0072 | 7.2444
4021 | 2788 | 1 | -122.6684 | 18.0193 | 1.0033 | 6.2364
4022 | 2788 | 2 | 122.7142 | -17.8285 | 1.0034 | 6.3442
4023 | 2789 | 1 | -122.4367 | 18.9898 | 1.0029 | 5.6774
4024 | 2789 | 2 | 122.6684 | -18.0082 | 1.0033 | 6.2364
4025 | 2790 | 1 | -181.0498 | -4.1 | 1.0034 | 6.3442
4026 | 2790 | 2 | 181.3344 | 5.4051 | 1.0052 | 6.7911
4027 | 2791 | 1 | -181.4275 | -5.8318 | 1.0057 | 6.937
4028 | 2791 | 2 | 181.441 | 5.8937 | 1.0058 | 6.9581
4029 | 2792 | 1 | -181.3344 | -5.4051 | 1.0052 | 6.7911
4030 | 2792 | 2 | 181.4275 | 5.8318 | 1.0057 | 6.937
4031 | 2793 | 1 | -137.6548 | -4.5447 | 1.0062 | 7.0103
4032 | 2793 | 2 | 137.7723 | 5.0305 | 1.0072 | 7.2444
4033 | 2794 | 1 | -142.0812 | 11.0522 | 1.0041 | 6.3159
4034 | 2794 | 2 | 142.1417 | -10.7883 | 1.0044 | 6.4388
4035 | 2795 | 1 | -141.7756 | 12.4016 | 1.0029 | 5.6774
4036 | 2795 | 2 | 142.0812 | -11.041 | 1.0041 | 6.3159
4037 | 2796 | 1 | -167.4481 | 2.8286 | 1.0044 | 6.4388
4038 | 2796 | 2 | 167.691 | -1.7319 | 1.0057 | 6.8549
4039 | 2797 | 1 | -167.7704 | 1.3733 | 1.0062 | 6.9907
4040 | 2797 | 2 | 167.782 | -1.3213 | 1.0062 | 7.0103
4041 | 2798 | 1 | -167.691 | 1.7319 | 1.0057 | 6.8549
4042 | 2798 | 2 | 167.7704 | -1.3733 | 1.0062 | 6.9907
4043 | 2799 | 1 | 0 | 0 | 0 | 0
4044 | 2799 | 2 | 0 | 0 | 0 | 0
4045 | 2800 | 1 | 0 | 0 | 0 | 0
4046 | 2800 | 2 | 0 | 0 | 0 | 0
4047 | 2801 | 1 | 0 | 0 | 0 | 0
4048 | 2801 | 2 | 0 | 0 | 0 | 0
4049 | 2802 | 1 | 0 | 0 | 0 | 0
4050 | 2802 | 2 | 0 | 0 | 0 | 0
4051 | 2803 | 1 | 171.6254 | 9.9897 | 1.0066 | 7.6959
4052 | 2803 | 2 | -171.159 | -8.3249 | 1.0033 | 7.1238
4053 | 2804 | 1 | 6.4329 | -5.0323 | 0.99879 | 6.1944
4054 | 2804 | 2 | -6.4327 | 4.9841 | 0.99894 | 6.1804
4055 | 2805 | 1 | -41.2684 | -14.8851 | 0.99894 | 6.1804
4056 | 2805 | 2 | 41.2915 | 14.7721 | 1.0008 | 6.3901
4057 | 2806 | 1 | 134.2321 | 7.0809 | 1.0033 | 7.1238
4058 | 2806 | 2 | -134.0416 | -6.5981 | 1.0017 | 6.8772
4059 | 2807 | 1 | -67.8608 | -25.2301 | 1.0008 | 6.3901
4060 | 2807 | 2 | 67.8928 | 25.3063 | 1.002 | 6.4999
4061 | 2808 | 1 | 67.8788 | 4.622 | 0.99975 | 6.4963
4062 | 2808 | 2 | -67.837 | -4.3721 | 0.99879 | 6.1944
4063 | 2809 | 1 | 133.8249 | 5.8633 | 0.99978 | 6.5002
4064 | 2809 | 2 | -133.8219 | -5.8556 | 0.99975 | 6.4963
4065 | 2810 | 1 | 133.9934 | 6.2906 | 1.0012 | 6.7192
4066 | 2810 | 2 | -133.8249 | -5.8633 | 0.99978 | 6.5002
4067 | 2811 | 1 | 134.0416 | 6.5981 | 1.0017 | 6.8772
4068 | 2811 | 2 | -133.9934 | -6.2906 | 1.0012 | 6.7192
4069 | 2812 | 1 | 136.2192 | 10.2562 | 1.0066 | 7.6959
4070 | 2812 | 2 | -135.9247 | -9.2333 | 1.0039 | 7.2442
4071 | 2813 | 1 | 29.509 | -4.203 | 0.99951 | 6.427
4072 | 2813 | 2 | -29.5055 | 4.1832 | 0.99954 | 6.3672
4073 | 2814 | 1 | -9.5952 | -9.6837 | 0.99954 | 6.3672
4074 | 2814 | 2 | 9.5974 | 9.421 | 1.0012 | 6.4491
4075 | 2815 | 1 | 118.3962 | 9.3575 | 1.0039 | 7.2442
4076 | 2815 | 2 | -118.2476 | -9.0043 | 1.0023 | 7.0288
4077 | 2816 | 1 | -33.0533 | -19.7561 | 1.0012 | 6.4491
4078 | 2816 | 2 | 33.0623 | 19.7174 | 1.002 | 6.4999
4079 | 2817 | 1 | 60.5434 | 4.9731 | 1.0004 | 6.6955
4080 | 2817 | 2 | -60.5101 | -4.7972 | 0.99951 | 6.427
4081 | 2818 | 1 | 118.0786 | 8.4663 | 1.0005 | 6.6989
4082 | 2818 | 2 | -118.0763 | -8.4607 | 1.0004 | 6.6955
4083 | 2819 | 1 | 118.21 | 8.779 | 1.0018 | 6.8901
4084 | 2819 | 2 | -118.0786 | -8.4663 | 1.0005 | 6.6989
4085 | 2820 | 1 | 118.2476 | 9.0043 | 1.0023 | 7.0288
4086 | 2820 | 2 | -118.21 | -8.779 | 1.0018 | 6.8901
4087 | 2821 | 1 | 104.3797 | 28.1629 | 1.0066 | 7.6959
4088 | 2821 | 2 | -104.1308 | -27.6097 | 1.0025 | 7.3358
4089 | 2822 | 1 | 104.1308 | 27.6097 | 1.0025 | 7.3358
4090 | 2822 | 2 | -104.0998 | -27.4353 | 1.0017 | 7.2166
4091 | 2823 | 1 | 104.0998 | 27.4353 | 1.0017 | 7.2166
4092 | 2823 | 2 | -103.932 | -27.0609 | 0.99895 | 6.9721
4093 | 2824 | 1 | 103.932 | 27.0609 | 0.99895 | 6.9721
4094 | 2824 | 2 | -103.9083 | -26.8976 | 0.99825 | 6.8672
4095 | 2825 | 1 | 112.7916 | 24.7217 | 1.0066 | 7.6959
4096 | 2825 | 2 | -112.5077 | -24.0604 | 1.0026 | 7.2998
4097 | 2826 | 1 | 112.5077 | 24.0604 | 1.0026 | 7.2998
4098 | 2826 | 2 | -112.4724 | -23.8523 | 1.0018 | 7.1702
4099 | 2827 | 1 | 112.4724 | 23.8523 | 1.0018 | 7.1702
4100 | 2827 | 2 | -112.281 | -23.4052 | 0.99909 | 6.9012
4101 | 2828 | 1 | 112.281 | 23.4052 | 0.99909 | 6.9012
4102 | 2828 | 2 | -112.2539 | -23.2127 | 0.99844 | 6.7873
4103 | 2829 | 1 | -66.6359 | -15.6496 | 1.0073 | 7.1395
4104 | 2829 | 2 | 66.8316 | 16.135 | 1.0125 | 7.6771
4105 | 2830 | 1 | -12.004 | 5.0199 | 1.0058 | 6.9581
4106 | 2830 | 2 | 12.004 | -5.0209 | 1.0058 | 6.9587
4107 | 2831 | 1 | -33.8042 | -5.3779 | 1.0058 | 6.9587
4108 | 2831 | 2 | 33.8358 | 5.3498 | 1.0073 | 7.1395
4109 | 2832 | 1 | -109.0894 | -16.9293 | 1.0125 | 7.6771
4110 | 2832 | 2 | 109.4338 | 18.8366 | 1.0195 | 8.9887
4111 | 2833 | 1 | -66.1082 | -11.7806 | 1.0086 | 7.2978
4112 | 2833 | 2 | 66.296 | 12.2372 | 1.0132 | 7.8389
4113 | 2834 | 1 | -30.1272 | 5.866 | 1.0062 | 7.0103
4114 | 2834 | 2 | 30.1274 | -5.8665 | 1.0062 | 7.0118
4115 | 2835 | 1 | -53.8277 | -9.4327 | 1.0062 | 7.0118
4116 | 2835 | 2 | 53.9082 | 9.5813 | 1.0086 | 7.2978
4117 | 2836 | 1 | -95.7965 | -15.6366 | 1.0132 | 7.8389
4118 | 2836 | 2 | 96.0623 | 16.9444 | 1.0195 | 8.9887
4119 | 2837 | 1 | 0.61228 | 5.605 | 0.98675 | 8.0531
4120 | 2837 | 2 | -0.61226 | -5.6091 | 0.98674 | 8.0531
4121 | 2838 | 1 | 0.61226 | 5.6091 | 0.98674 | 8.0531
4122 | 2838 | 2 | -0.60953 | -5.7986 | 0.98559 | 8.0732
4123 | 2839 | 1 | -38.88 | 23.6866 | 0.98675 | 8.0531
4124 | 2839 | 2 | 38.8818 | -23.6835 | 0.9867 | 8.0622
4125 | 2840 | 1 | -38.8818 | 23.6835 | 0.9867 | 8.0622
4126 | 2840 | 2 | 38.9694 | -23.5085 | 0.98417 | 8.5183
4127 | 2841 | 1 | 21.5716 | -14.4162 | 0.98678 | 8.048
4128 | 2841 | 2 | -21.5354 | 14.3787 | 0.98894 | 7.7166
4129 | 2842 | 1 | 21.5722 | -14.4181 | 0.98675 | 8.0531
4130 | 2842 | 2 | -21.5716 | 14.4162 | 0.98678 | 8.048
4131 | 2843 | 1 | 16.6951 | -14.871 | 0.98679 | 8.049
4132 | 2843 | 2 | -16.6673 | 14.794 | 0.9893 | 7.7778
4133 | 2844 | 1 | 16.6955 | -14.8735 | 0.98675 | 8.0531
4134 | 2844 | 2 | -16.6951 | 14.871 | 0.98679 | 8.049
4135 | 2845 | 1 | -112.3935 | 10.8826 | 0.98901 | 12.5653
4136 | 2845 | 2 | 115.5388 | 1.1372 | 1.0116 | 19.2301
4137 | 2846 | 1 | -111.8714 | 12.8805 | 0.98648 | 11.4349
4138 | 2846 | 2 | 112.3935 | -10.8826 | 0.98901 | 12.5653
4139 | 2847 | 1 | 2.4624 | 0.23488 | 1.0116 | -24.1436
4140 | 2847 | 2 | -2.4574 | -0.25776 | 1.0093 | -24.2959
4141 | 2848 | 1 | 2.4574 | 0.25776 | 1.0093 | -24.2959
4142 | 2848 | 2 | -2.4553 | -0.26686 | 1.0083 | -24.3565
4143 | 2849 | 1 | 2.4553 | 0.26686 | 1.0083 | -24.3565
4144 | 2849 | 2 | -2.4533 | -0.27594 | 1.0074 | -24.4171
4145 | 2850 | 1 | 2.4661 | 0.21807 | 1.0133 | -24.0319
4146 | 2850 | 2 | -2.4624 | -0.23488 | 1.0116 | -24.1436
4147 | 2851 | 1 | -2.5467 | -0.32406 | 1.0074 | -24.4171
4148 | 2851 | 2 | 2.5495 | 0.30952 | 1.0086 | -24.3405
4149 | 2852 | 1 | 2.557 | 0.27033 | 1.012 | -24.135
4150 | 2852 | 2 | -2.5516 | -0.29882 | 1.0096 | -24.2851
4151 | 2853 | 1 | 2.5516 | 0.29882 | 1.0096 | -24.2851
4152 | 2853 | 2 | -2.5495 | -0.30952 | 1.0086 | -24.3405
4153 | 2854 | 1 | 2.5598 | 0.25026 | 1.0133 | -24.0319
4154 | 2854 | 2 | -2.557 | -0.27033 | 1.012 | -24.135
4155 | 2855 | 1 | 115.4235 | 18.7938 | 1.0459 | 16.0295
4156 | 2855 | 2 | -115.1144 | -19.2614 | 1.0411 | 15.3587
4157 | 2856 | 1 | 115.4249 | 18.7918 | 1.0459 | 16.0327
4158 | 2856 | 2 | -115.4235 | -18.7938 | 1.0459 | 16.0295
4159 | 2857 | 1 | 115.4291 | 18.7984 | 1.0459 | 16.0296
4160 | 2857 | 2 | -115.12 | -19.2659 | 1.0411 | 15.3588
4161 | 2858 | 1 | 115.4307 | 18.7964 | 1.0459 | 16.0327
4162 | 2858 | 2 | -115.4291 | -18.7984 | 1.0459 | 16.0296
4163 | 2859 | 1 | -110.3234 | -34.3692 | 1.0459 | 16.0355
4164 | 2859 | 2 | 110.3258 | 34.3674 | 1.046 | 16.0416
4165 | 2860 | 1 | -110.3221 | -34.3714 | 1.0459 | 16.0327
4166 | 2860 | 2 | 110.3234 | 34.3692 | 1.0459 | 16.0355
4167 | 2861 | 1 | -120.535 | -2.6469 | 1.0459 | 16.0361
4168 | 2861 | 2 | 120.5381 | 2.6462 | 1.0459 | 16.043
4169 | 2862 | 1 | -120.5335 | -2.6485 | 1.0459 | 16.0327
4170 | 2862 | 2 | 120.535 | 2.6469 | 1.0459 | 16.0361
4171 | 2863 | 1 | 124.7553 | 30.7986 | 1.0029 | 5.6774
4172 | 2863 | 2 | -124.7014 | -30.5539 | 1.0019 | 5.5586
4173 | 2864 | 1 | 30.8244 | 4.0833 | 0.99573 | 4.9796
4174 | 2864 | 2 | -30.8137 | -4.0908 | 0.99525 | 4.9234
4175 | 2865 | 1 | 95.9935 | 22.6533 | 1.0019 | 5.5586
4176 | 2865 | 2 | -95.625 | -21.6857 | 0.99573 | 4.9796
4177 | 2866 | 1 | -68.1427 | 2.3862 | 0.996 | 5.1132
4178 | 2866 | 2 | 68.2234 | -2.1799 | 0.99688 | 5.6298
4179 | 2867 | 1 | -23.513 | 2.3064 | 0.99525 | 4.9234
4180 | 2867 | 2 | 23.5384 | -2.3929 | 0.996 | 5.1132
4181 | 2868 | 1 | 71.6333 | 20.155 | 1.0029 | 5.6774
4182 | 2868 | 2 | -71.6152 | -20.1015 | 1.0023 | 5.6096
4183 | 2869 | 1 | 30.0122 | 9.2499 | 0.99888 | 5.3185
4184 | 2869 | 2 | -30.0013 | -9.2572 | 0.99825 | 5.2675
4185 | 2870 | 1 | 49.1104 | 13.4053 | 1.0023 | 5.6096
4186 | 2870 | 2 | -49.0122 | -13.2491 | 0.99888 | 5.3185
4187 | 2871 | 1 | -41.0141 | 10.9295 | 0.99761 | 5.3099
4188 | 2871 | 2 | 41.0454 | -11.0994 | 0.99688 | 5.6298
4189 | 2872 | 1 | -3.5089 | 5.7723 | 0.99825 | 5.2675
4190 | 2872 | 2 | 3.511 | -5.9294 | 0.99761 | 5.3099
4191 | 2873 | 1 | 318.6604 | 23.7069 | 1.0501 | 16.8592
4192 | 2873 | 2 | -318.1851 | -20.7096 | 1.0475 | 16.0302
4193 | 2874 | 1 | 318.683 | 23.9345 | 1.0503 | 16.9126
4194 | 2874 | 2 | -318.6604 | -23.7069 | 1.0501 | 16.8592
4195 | 2875 | 1 | 292.4847 | 22.1359 | 1.0502 | 16.8765
4196 | 2875 | 2 | -292.0842 | -19.8731 | 1.0478 | 16.1159
4197 | 2876 | 1 | 292.4973 | 22.2784 | 1.0503 | 16.9126
4198 | 2876 | 2 | -292.4847 | -22.1359 | 1.0502 | 16.8765
4199 | 2877 | 1 | 30.2255 | 1.6632 | 0.99186 | 7.5368
4200 | 2877 | 2 | -30.2251 | -1.6703 | 0.99184 | 7.5311
4201 | 2878 | 1 | 44.3378 | 4.4528 | 0.9923 | 7.6482
4202 | 2878 | 2 | -44.3378 | -4.4565 | 0.99228 | 7.6379
4203 | 2879 | 1 | 30.2357 | 1.5666 | 0.99228 | 7.6379
4204 | 2879 | 2 | -30.2255 | -1.6632 | 0.99186 | 7.5368
4205 | 2880 | 1 | 30.0753 | 1.9225 | 0.99186 | 7.5368
4206 | 2880 | 2 | -30.0749 | -1.9297 | 0.99184 | 7.5311
4207 | 2881 | 1 | -47.3885 | -0.91663 | 0.9923 | 7.6372
4208 | 2881 | 2 | 47.3885 | 0.91394 | 0.9923 | 7.6482
4209 | 2882 | 1 | 30.0855 | 1.8254 | 0.9923 | 7.6372
4210 | 2882 | 2 | -30.0753 | -1.9225 | 0.99186 | 7.5368
4211 | 2883 | 1 | -94.431 | -6.5627 | 1.0029 | 6.9623
4212 | 2883 | 2 | 94.799 | 7.9171 | 1.0083 | 8.1064
4213 | 2884 | 1 | 94.431 | 6.5627 | 1.0029 | 6.9623
4214 | 2884 | 2 | -94.3553 | -6.1881 | 1.0017 | 6.6645
4215 | 2885 | 1 | 269.2401 | 20.1435 | 1.0391 | 13.6495
4216 | 2885 | 2 | -268.8322 | -17.9702 | 1.0365 | 12.835
4217 | 2886 | 1 | 270.0814 | 24.5929 | 1.0449 | 15.3204
4218 | 2886 | 2 | -269.2401 | -20.1435 | 1.0391 | 13.6495
4219 | 2887 | 1 | 270.4407 | 26.4785 | 1.0475 | 16.0302
4220 | 2887 | 2 | -270.0814 | -24.5929 | 1.0449 | 15.3204
4221 | 2888 | 1 | 274.7344 | 20.2835 | 1.0392 | 13.6871
4222 | 2888 | 2 | -274.3098 | -17.9521 | 1.0366 | 12.856
4223 | 2889 | 1 | 275.6101 | 25.059 | 1.0451 | 15.3919
4224 | 2889 | 2 | -274.7344 | -20.2835 | 1.0392 | 13.6871
4225 | 2890 | 1 | 275.9842 | 27.0839 | 1.0478 | 16.1159
4226 | 2890 | 2 | -275.6101 | -25.059 | 1.0451 | 15.3919
4227 | 2891 | 1 | 30.0727 | 10.1082 | 1.0491 | 11.8942
4228 | 2891 | 2 | -29.9904 | -10.1261 | 1.0452 | 11.7222
4229 | 2892 | 1 | 37.8178 | 15.172 | 1.0495 | 11.9078
4230 | 2892 | 2 | -37.8071 | -15.1689 | 1.0491 | 11.8942
4231 | 2893 | 1 | -82.3352 | -128.4804 | 1.0202 | 16.9198
4232 | 2893 | 2 | 82.5258 | -91.3818 | 1.0286 | 18.3451
4233 | 2894 | 1 | -91.2819 | -135.7023 | 1.0202 | 16.9198
4234 | 2894 | 2 | 91.4817 | -142.2401 | 1.0216 | 18.3633
4235 | 2895 | 1 | -88.6681 | -191.2407 | 1.0202 | 16.9198
4236 | 2895 | 2 | 88.8906 | -89.181 | 1.0351 | 18.0725
4237 | 2896 | 1 | -88.6681 | -191.2407 | 1.0202 | 16.9198
4238 | 2896 | 2 | 88.8906 | -89.181 | 1.0351 | 18.0725
4239 | 2897 | 1 | 0 | 0 | 0 | 0
4240 | 2897 | 2 | 0 | 0 | 0 | 0
4241 | 2898 | 1 | -21.3517 | -1.2288 | 1.0567 | 16.3838
4242 | 2898 | 2 | 21.3607 | -3.5346 | 1.0569 | 16.6086
4243 | 2899 | 1 | 132.0033 | 38.7049 | 1.0567 | 16.3838
4244 | 2899 | 2 | -131.5606 | -39.3659 | 1.046 | 15.0649
4245 | 2900 | 1 | 43.7344 | -10.8829 | 1.0564 | 17.0734
4246 | 2900 | 2 | -43.6907 | 9.1355 | 1.0564 | 16.8097
4247 | 2901 | 1 | -16.3413 | 4.0918 | 1.0032 | 18.7298
4248 | 2901 | 2 | 16.3785 | -4.0377 | 1.0038 | 19.1122
4249 | 2902 | 1 | 0.026269 | -0.58937 | 1.0574 | 16.8012
4250 | 2902 | 2 | -0.026267 | 0.23724 | 1.0575 | 16.8006
4251 | 2903 | 1 | 14.6096 | -5.7574 | 0.96011 | 8.3836
4252 | 2903 | 2 | -14.6083 | 5.7576 | 0.96007 | 8.3767
4253 | 2904 | 1 | 1.0147e-08 | -0.0013877 | 0.96011 | 8.3836
4254 | 2904 | 2 | -1.0148e-08 | -7.3639e-12 | 0.96011 | 8.3836
4255 | 2905 | 1 | -3.5 | -0.86834 | 0.98319 | 7.1157
4256 | 2905 | 2 | 3.5178 | 0.80876 | 0.98871 | 7.2444
4257 | 2906 | 1 | -197.3522 | 27.7727 | 1.0567 | 16.3747
4258 | 2906 | 2 | 197.3534 | -28.5658 | 1.0567 | 16.3838
4259 | 2907 | 1 | -3.4622e-08 | 5.9755e-10 | 1.0169 | -22.4811
4260 | 2907 | 2 | 1.3296e-06 | -0.074206 | 1.0168 | -22.4791
4261 | 2908 | 1 | 8.6606 | 4.9829 | 0.99555 | 7.7063
4262 | 2908 | 2 | -8.5906 | -5.0144 | 0.98462 | 7.4182
4263 | 2909 | 1 | 15.2965 | -2.9467 | 1.0082 | 20.9197
4264 | 2909 | 2 | -15.1341 | 3.139 | 1.0038 | 19.1122
4265 | 2910 | 1 | -120.4259 | -2.46 | 1.046 | 16.0416
4266 | 2910 | 2 | 120.8897 | 1.6881 | 1.0503 | 16.9126
4267 | 2911 | 1 | 121.0041 | 1.8816 | 1.0503 | 16.9126
4268 | 2911 | 2 | -120.5381 | -2.6462 | 1.0459 | 16.043
4269 | 2912 | 1 | 9.3261 | 8.0756 | 1.0021 | 7.7906
4270 | 2912 | 2 | -9.2766 | -8.0817 | 0.99555 | 7.7063
4271 | 2913 | 1 | -15.4179 | -0.21836 | 0.99017 | 3.7083
4272 | 2913 | 2 | 15.812 | 0.48686 | 1.0163 | 5.6725
4273 | 2914 | 1 | 0.022437 | -0.22453 | 1.065 | 16.2892
4274 | 2914 | 2 | -0.022437 | -0.020935 | 1.065 | 16.2892
4275 | 2915 | 1 | 27.4018 | -6.3036 | 1.0564 | 17.0748
4276 | 2915 | 2 | -27.4016 | 6.2877 | 1.0564 | 17.0734
4277 | 2916 | 1 | 98.3624 | 25.8024 | 1.046 | 15.0649
4278 | 2916 | 2 | -97.9764 | -27.6891 | 1.0378 | 14.2479
4279 | 2917 | 1 | 5.2183 | 2.3124 | 1.0163 | 5.6725
4280 | 2917 | 2 | -5.2 | -2.4 | 1.0114 | 5.5134
4281 | 2918 | 1 | 160.5947 | -15.6207 | 1.046 | 19.24
4282 | 2918 | 2 | -160.5825 | 15.6409 | 1.046 | 19.1992
4283 | 2919 | 1 | 88.6046 | -8.2417 | 1.046 | 19.2217
4284 | 2919 | 2 | -88.6009 | 8.1824 | 1.046 | 19.1992
4285 | 2920 | 1 | 0.17017 | -0.25216 | 1.046 | 19.1992
4286 | 2920 | 2 | -0.17017 | -6.133e-05 | 1.046 | 19.199
4287 | 2921 | 1 | 0.1071 | -0.19966 | 1.046 | 19.1992
4288 | 2921 | 2 | -0.1071 | 0.022317 | 1.046 | 19.1991
4289 | 2922 | 1 | 1.5844e-07 | -0.022354 | 1.046 | 19.1991
4290 | 2922 | 2 | -1.5834e-07 | 7.6052e-11 | 1.046 | 19.1991
4291 | 2923 | 1 | -21.3607 | 3.5346 | 1.0569 | 16.6086
4292 | 2923 | 2 | 21.3609 | -3.6318 | 1.0569 | 16.6133
4293 | 2924 | 1 | -651.7488 | 134.9218 | 1.0171 | 18.0821
4294 | 2924 | 2 | 652.8407 | -151.9987 | 1.014 | 19.3137
4295 | 2925 | 1 | -126.3596 | 23.0346 | 1.0503 | 16.9126
4296 | 2925 | 2 | 126.6721 | -31.9003 | 1.0464 | 18.5434
4297 | 2926 | 1 | -126.3596 | 23.0346 | 1.0503 | 16.9126
4298 | 2926 | 2 | 126.6721 | -31.9003 | 1.0464 | 18.5434
4299 | 2927 | 1 | 23.5933 | 7.5987 | 1.0267 | 6.2581
4300 | 2927 | 2 | -23.4303 | -7.3993 | 1.0163 | 5.6725
4301 | 2928 | 1 | 3.2914e-08 | -0.0036867 | 1.049 | -19.3531
4302 | 2928 | 2 | -3.1756e-08 | 0.0017487 | 1.049 | -19.3531
4303 | 2929 | 1 | -2.0263e-08 | -9.7934e-09 | 1.049 | -19.3531
4304 | 2929 | 2 | 2.0616e-08 | -0.0017487 | 1.049 | -19.3531
4305 | 2930 | 1 | 21.5879 | 9.396 | 1.0099 | 10.648
4306 | 2930 | 2 | -21.4225 | -9.7106 | 0.99574 | 9.8239
4307 | 2931 | 1 | 267.7625 | -26.0777 | 1.046 | 19.1992
4308 | 2931 | 2 | -267.5556 | 27.4198 | 1.0464 | 18.5434
4309 | 2932 | 1 | 267.7625 | -26.0777 | 1.046 | 19.1992
4310 | 2932 | 2 | -267.5556 | 27.4198 | 1.0464 | 18.5434
4311 | 2933 | 1 | 50.1606 | 16.0994 | 1.0341 | 12.6605
4312 | 2933 | 2 | -50.1577 | -16.1649 | 1.034 | 12.6488
4313 | 2934 | 1 | 0.0008987 | -7.0195 | 1.065 | 16.2892
4314 | 2934 | 2 | -2.2415e-07 | 3.1368e-08 | 1.0663 | 16.2746
4315 | 2935 | 1 | 68.0772 | 2.5823 | 1.0482 | 19.9847
4316 | 2935 | 2 | -67.9909 | -5.8182 | 1.046 | 19.1992
4317 | 2936 | 1 | -8.7 | -4.1 | 0.95714 | 6.6041
4318 | 2936 | 2 | 8.8906 | 4.1144 | 0.98462 | 7.4182
4319 | 2937 | 1 | 0 | 0 | 0 | 0
4320 | 2937 | 2 | 0 | 0 | 0 | 0
4321 | 2938 | 1 | 2.525 | -1.1337 | 0.99275 | -18.656
4322 | 2938 | 2 | -2.5184 | 1.1566 | 0.994 | -19.1446
4323 | 2939 | 1 | 2.525 | -1.1337 | 0.99275 | -18.656
4324 | 2939 | 2 | -2.5184 | 1.1566 | 0.994 | -19.1446
4325 | 2940 | 1 | -36.7151 | -13.667 | 1.0361 | 13.2406
4326 | 2940 | 2 | 36.7175 | 13.5493 | 1.0362 | 13.255
4327 | 2941 | 1 | -36.7151 | -13.667 | 1.0361 | 13.2406
4328 | 2941 | 2 | 36.7175 | 13.5493 | 1.0362 | 13.255
4329 | 2942 | 1 | 7.7343 | 5.0607 | 1.0491 | 11.8942
4330 | 2942 | 2 | -7.7 | -5.7 | 1.043 | 11.7781
4331 | 2943 | 1 | 0.044748 | -18.9188 | 1.0567 | 16.3838
4332 | 2943 | 2 | -0.023336 | 7.2441 | 1.065 | 16.2892
4333 | 2944 | 1 | 22.2507 | -3.5811 | 1.0569 | 16.6133
4334 | 2944 | 2 | -22.2411 | -1.0781 | 1.0567 | 16.3838
4335 | 2945 | 1 | 43.6192 | -8.6033 | 1.0564 | 16.8097
4336 | 2945 | 2 | -43.6116 | 7.2128 | 1.0569 | 16.6133
4337 | 2946 | 1 | 0.026267 | -0.22066 | 1.0575 | 16.8006
4338 | 2946 | 2 | -0.026267 | -0.13155 | 1.0575 | 16.8003
4339 | 2947 | 1 | 1.724e-07 | -0.016575 | 1.0575 | 16.8006
4340 | 2947 | 2 | -1.7238e-07 | 6.1424e-11 | 1.0575 | 16.8006
4341 | 2948 | 1 | 8.2426 | 0.11465 | 1.0496 | 7.6784
4342 | 2948 | 2 | -8.2 | -0.2 | 1.044 | 7.2663
4343 | 2949 | 1 | 1.2448 | -0.9351 | 1.0039 | 19.1366
4344 | 2949 | 2 | -1.2444 | 0.89874 | 1.0038 | 19.1122
4345 | 2950 | 1 | 33.1981 | 13.5635 | 1.046 | 15.0649
4346 | 2950 | 2 | -33.1468 | -19.4836 | 1.0397 | 14.5498
4347 | 2951 | 1 | -0.016813 | -0.027905 | 1.0151 | -19.3764
4348 | 2951 | 2 | 0.016814 | -0.20816 | 1.015 | -19.3757
4349 | 2952 | 1 | -0.022435 | -0.037237 | 1.0155 | -19.3905
4350 | 2952 | 2 | 0.022685 | -2.0472 | 1.015 | -19.3757
4351 | 2953 | 1 | -0.014015 | -0.023262 | 1.0152 | -19.3846
4352 | 2953 | 2 | 0.01408 | -0.8874 | 1.015 | -19.3757
4353 | 2954 | 1 | -298.278 | -51.1788 | 1.0373 | 15.3891
4354 | 2954 | 2 | 299.9768 | -96.0272 | 1.0381 | 19.1604
4355 | 2955 | 1 | -256.9976 | -81.3524 | 1.0334 | 15.6812
4356 | 2955 | 2 | 258.1863 | -83.426 | 1.0381 | 19.1604
4357 | 2956 | 1 | 0.00064452 | -9.6266e-05 | 1.0691 | 21.4963
4358 | 2956 | 2 | 0.0021501 | -3.6905 | 1.0689 | 21.4968
4359 | 2957 | 1 | -0.00064472 | 9.625e-05 | 1.0691 | 21.4963
4360 | 2957 | 2 | -0.0021165 | -3.6907 | 1.0689 | 21.4968
4361 | 2958 | 1 | 277.4094 | -103.7208 | 1.0366 | 19.4753
4362 | 2958 | 2 | -277.2659 | 90.7079 | 1.0381 | 19.1604
4363 | 2959 | 1 | -280.8972 | 88.7453 | 1.0381 | 19.1604
4364 | 2959 | 2 | 281.0247 | -101.764 | 1.0366 | 19.4753
4365 | 2960 | 1 | -651.7488 | 134.9217 | 1.0171 | 18.0821
4366 | 2960 | 2 | 652.8408 | -151.9987 | 1.014 | 19.3137
4367 | 2961 | 1 | -0.08714 | -0.23782 | 1.1256 | 40.0396
4368 | 2961 | 2 | 0.087149 | -0.80707 | 1.1256 | 40.0421
4369 | 2962 | 1 | 71.6605 | 21.3769 | 1.0567 | 16.3838
4370 | 2962 | 2 | -71.5286 | -24.465 | 1.0505 | 15.6727
4371 | 2963 | 1 | 71.5286 | 24.465 | 1.0505 | 15.6727
4372 | 2963 | 2 | -71.312 | -29.1323 | 1.0397 | 14.5498
4373 | 2964 | 1 | -77.0703 | 5.8201 | 1.0567 | 16.3838
4374 | 2964 | 2 | 77.3394 | -13.3547 | 1.0557 | 18.4377
4375 | 2965 | 1 | -77.3394 | 13.3547 | 1.0557 | 18.4377
4376 | 2965 | 2 | 77.5176 | -15.9574 | 1.055 | 19.3337
4377 | 2966 | 1 | -77.0703 | 5.8201 | 1.0567 | 16.3838
4378 | 2966 | 2 | 77.3394 | -13.3547 | 1.0557 | 18.4377
4379 | 2967 | 1 | -77.3394 | 13.3547 | 1.0557 | 18.4377
4380 | 2967 | 2 | 77.5176 | -15.9574 | 1.055 | 19.3337
4381 | 2968 | 1 | -2.1282e-08 | 1.7569e-11 | 0.98319 | 7.1153
4382 | 2968 | 2 | 2.1304e-08 | -0.0018843 | 0.98319 | 7.1153
4383 | 2969 | 1 | -6.3866e-08 | 0.017939 | 0.98319 | 7.1155
4384 | 2969 | 2 | 1.76e-07 | -0.031657 | 0.98319 | 7.1157
4385 | 2970 | 1 | -3.2063e-08 | 0.0018843 | 0.98319 | 7.1153
4386 | 2970 | 2 | 5.3029e-08 | -0.017939 | 0.98319 | 7.1155
4387 | 2971 | 1 | -258.3048 | 49.2524 | 1.0368 | 11.7133
4388 | 2971 | 2 | 258.9291 | -49.2065 | 1.0358 | 12.5984
4389 | 2972 | 1 | -258.9291 | 49.2065 | 1.0358 | 12.5984
4390 | 2972 | 2 | 258.9692 | -48.96 | 1.0355 | 12.7183
4391 | 2973 | 1 | 260.8828 | -21.3634 | 1.0355 | 12.5984
4392 | 2973 | 2 | -260.9941 | 21.4252 | 1.0368 | 11.7135
4393 | 2974 | 1 | 260.9272 | -21.1246 | 1.0355 | 12.7183
4394 | 2974 | 2 | -260.8828 | 21.3634 | 1.0355 | 12.5984
4395 | 2975 | 1 | 14.1947 | -10.693 | 1.0559 | 16.5628
4396 | 2975 | 2 | -14.1834 | 7.2659 | 1.0571 | 16.3862
4397 | 2976 | 1 | 14.2054 | -13.3014 | 1.0545 | 16.7038
4398 | 2976 | 2 | -14.1947 | 10.693 | 1.0559 | 16.5628
4399 | 2977 | 1 | 14.2064 | -13.5314 | 1.0543 | 16.7165
4400 | 2977 | 2 | -14.2054 | 13.3014 | 1.0545 | 16.7038
4401 | 2978 | 1 | 12.8259 | 1.0958 | 0.98227 | 3.1317
4402 | 2978 | 2 | -12.8134 | -1.0927 | 0.98118 | 3.0393
4403 | 2979 | 1 | -12.8259 | -1.0958 | 0.98227 | 3.1317
4404 | 2979 | 2 | 12.8498 | 1.1023 | 0.98421 | 3.2075
4405 | 2980 | 1 | -12.8498 | -1.1023 | 0.98421 | 3.2075
4406 | 2980 | 2 | 12.9179 | 1.1184 | 0.99017 | 3.7083
4407 | 2981 | 1 | 12.8134 | 1.0927 | 0.98118 | 3.0393
4408 | 2981 | 2 | -12.8132 | -1.0927 | 0.98116 | 3.0377
4409 | 2982 | 1 | -407.2474 | 71.5553 | 1.0202 | 16.9198
4410 | 2982 | 2 | 407.4123 | -82.927 | 1.0197 | 17.2063
4411 | 2983 | 1 | -407.4123 | 82.927 | 1.0197 | 17.2063
4412 | 2983 | 2 | 407.9262 | -117.1005 | 1.0171 | 18.0821
4413 | 2984 | 1 | -445.7341 | 83.7875 | 1.0202 | 16.9198
4414 | 2984 | 2 | 445.9176 | -93.7562 | 1.0196 | 17.2067
4415 | 2985 | 1 | -445.9176 | 93.7562 | 1.0196 | 17.2067
4416 | 2985 | 2 | 446.4863 | -123.6603 | 1.0171 | 18.0821
4417 | 2986 | 1 | 19.3834 | 1.5341 | 1.0571 | 16.3862
4418 | 2986 | 2 | -19.3778 | -3.3047 | 1.0566 | 16.2828
4419 | 2987 | 1 | 19.3778 | 3.3047 | 1.0566 | 16.2828
4420 | 2987 | 2 | -19.3762 | -3.8834 | 1.0563 | 16.249
4421 | 2988 | 1 | -5.1286 | -0.39228 | 0.99091 | 7.3329
4422 | 2988 | 2 | 5.1839 | 0.30577 | 1.0021 | 7.7906
4423 | 2989 | 1 | -5.1255 | -0.39702 | 0.99028 | 7.3075
4424 | 2989 | 2 | 5.1286 | 0.39228 | 0.99091 | 7.3329
4425 | 2990 | 1 | -5.1178 | -0.40876 | 0.98871 | 7.2444
4426 | 2990 | 2 | 5.1255 | 0.39702 | 0.99028 | 7.3075
4427 | 2991 | 1 | 96.4895 | -10.4772 | 1.0516 | 18.985
4428 | 2991 | 2 | -96.5291 | 9.4876 | 1.0518 | 18.8762
4429 | 2992 | 1 | 96.5291 | -9.4876 | 1.0518 | 18.8762
4430 | 2992 | 2 | -96.5231 | 4.1157 | 1.052 | 18.1761
4431 | 2993 | 1 | 96.5231 | -4.1157 | 1.052 | 18.1761
4432 | 2993 | 2 | -96.5231 | 4.1087 | 1.052 | 18.1752
4433 | 2994 | 1 | 96.4897 | -10.4993 | 1.0516 | 18.9874
4434 | 2994 | 2 | -96.4895 | 10.4772 | 1.0516 | 18.985
4435 | 2995 | 1 | -95.9502 | 9.6682 | 1.0517 | 18.8715
4436 | 2995 | 2 | 96.0097 | -10.6591 | 1.0517 | 18.9806
4437 | 2996 | 1 | 95.9502 | -9.6682 | 1.0517 | 18.8715
4438 | 2996 | 2 | -95.8323 | 4.282 | 1.052 | 18.1761
4439 | 2997 | 1 | 95.8323 | -4.282 | 1.052 | 18.1761
4440 | 2997 | 2 | -95.8322 | 4.2749 | 1.052 | 18.1752
4441 | 2998 | 1 | -96.0097 | 10.6591 | 1.0517 | 18.9806
4442 | 2998 | 2 | 96.0103 | -10.7251 | 1.0516 | 18.9874
4443 | 2999 | 1 | -7.9015 | -1.4992 | 0.97955 | 2.9872
4444 | 2999 | 2 | 7.9131 | 1.4929 | 0.98114 | 3.0368
4445 | 3000 | 1 | 7.9015 | 1.4992 | 0.97955 | 2.9872
4446 | 3000 | 2 | -7.9 | -1.5 | 0.97934 | 2.9807
4447 | 3001 | 1 | -7.9131 | -1.4929 | 0.98114 | 3.0368
4448 | 3001 | 2 | 7.9132 | 1.4927 | 0.98116 | 3.0377
4449 | 3002 | 1 | 18.2474 | -33.695 | 1.0503 | 16.9122
4450 | 3002 | 2 | -18.2107 | 31.507 | 1.0539 | 16.738
4451 | 3003 | 1 | 18.21 | -31.4609 | 1.054 | 16.7344
4452 | 3003 | 2 | -18.2064 | 31.2314 | 1.0543 | 16.7165
4453 | 3004 | 1 | 18.2107 | -31.507 | 1.0539 | 16.738
4454 | 3004 | 2 | -18.21 | 31.4609 | 1.054 | 16.7344
4455 | 3005 | 1 | 18.2474 | -33.6997 | 1.0503 | 16.9126
4456 | 3005 | 2 | -18.2474 | 33.695 | 1.0503 | 16.9122
4457 | 3006 | 1 | 91.4788 | -7.9703 | 1.052 | 18.1752
4458 | 3006 | 2 | -91.4789 | 7.9625 | 1.052 | 18.1742
4459 | 3007 | 1 | 91.5104 | -5.2889 | 1.0518 | 17.8086
4460 | 3007 | 2 | -91.8219 | -4.5791 | 1.0503 | 16.9126
4461 | 3008 | 1 | -91.5104 | 5.2889 | 1.0518 | 17.8086
4462 | 3008 | 2 | 91.4789 | -7.9625 | 1.052 | 18.1742
4463 | 3009 | 1 | 92.0898 | -0.63872 | 1.052 | 18.1752
4464 | 3009 | 2 | -92.0896 | 0.63092 | 1.052 | 18.1742
4465 | 3010 | 1 | 91.9981 | 2.0372 | 1.0519 | 17.8078
4466 | 3010 | 2 | -91.5152 | -11.8946 | 1.0503 | 16.9126
4467 | 3011 | 1 | -91.9981 | -2.0372 | 1.0519 | 17.8078
4468 | 3011 | 2 | 92.0896 | -0.63092 | 1.052 | 18.1742
4469 | 3012 | 1 | -13.9579 | 27.3415 | 1.0575 | 16.6469
4470 | 3012 | 2 | 13.9913 | -31.0325 | 1.0516 | 16.8649
4471 | 3013 | 1 | -13.9913 | 31.0325 | 1.0516 | 16.8649
4472 | 3013 | 2 | 13.9994 | -31.7908 | 1.0503 | 16.9126
4473 | 3014 | 1 | -27.8103 | -8.8028 | 0.98653 | 8.9697
4474 | 3014 | 2 | 28.0615 | 8.4376 | 1.001 | 9.9938
4475 | 3015 | 1 | -28.0615 | -8.4376 | 1.001 | 9.9938
4476 | 3015 | 2 | 28.0763 | 8.4223 | 1.0018 | 10.0562
4477 | 3016 | 1 | 1.301 | -0.99776 | 1.0202 | 8.3743
4478 | 3016 | 2 | -1.3008 | 0.96307 | 1.0203 | 8.3536
4479 | 3017 | 1 | 1.3008 | -0.96307 | 1.0203 | 8.3536
4480 | 3017 | 2 | -1.3 | 0.9 | 1.0203 | 8.3048
4481 | 3018 | 1 | -0.10689 | 3.527 | 0.50494 | 10.6478
4482 | 3018 | 2 | 0.10689 | -3.605 | 0.50493 | 10.648
4483 | 3019 | 1 | -0.10612 | 3.0974 | 1.0111 | 10.6322
4484 | 3019 | 2 | 0.10689 | -3.527 | 1.0099 | 10.6478
4485 | 3020 | 1 | 28.3536 | 7.9677 | 1.0099 | 10.648
4486 | 3020 | 2 | -28.2253 | -8.1738 | 1.0027 | 10.1192
4487 | 3021 | 1 | 28.2253 | 8.1738 | 1.0027 | 10.1192
4488 | 3021 | 2 | -28.2105 | -8.189 | 1.0018 | 10.0562
4489 | 3022 | 1 | -8.2426 | 0.088756 | 1.0496 | 7.6784
4490 | 3022 | 2 | 8.3049 | -0.10576 | 1.0575 | 8.0122
4491 | 3023 | 1 | 1.1449e-05 | -0.2034 | 1.0496 | 7.6784
4492 | 3023 | 2 | -1.2075e-08 | 2.7719e-10 | 1.0497 | 7.672
4493 | 3024 | 1 | -25.6747 | 0.12296 | 1.0355 | 12.7183
4494 | 3024 | 2 | 25.6751 | -0.44432 | 1.0355 | 12.7318
4495 | 3025 | 1 | -25.6751 | 0.44432 | 1.0355 | 12.7318
4496 | 3025 | 2 | 25.7012 | -3.6786 | 1.0362 | 13.0111
4497 | 3026 | 1 | -25.7012 | 3.6786 | 1.0362 | 13.0111
4498 | 3026 | 2 | 25.7241 | -6.4452 | 1.0362 | 13.255
4499 | 3027 | 1 | -25.6747 | 0.12296 | 1.0355 | 12.7183
4500 | 3027 | 2 | 25.6751 | -0.44432 | 1.0355 | 12.7318
4501 | 3028 | 1 | -25.6751 | 0.44432 | 1.0355 | 12.7318
4502 | 3028 | 2 | 25.7012 | -3.6786 | 1.0362 | 13.0111
4503 | 3029 | 1 | -25.7012 | 3.6786 | 1.0362 | 13.0111
4504 | 3029 | 2 | 25.7241 | -6.4452 | 1.0362 | 13.255
4505 | 3030 | 1 | -19.7494 | -1.7992 | 1.0355 | 12.7183
4506 | 3030 | 2 | 19.761 | -0.93346 | 1.0362 | 12.8914
4507 | 3031 | 1 | -19.761 | 0.93346 | 1.0362 | 12.8914
4508 | 3031 | 2 | 19.7726 | -3.6452 | 1.0364 | 13.0676
4509 | 3032 | 1 | -19.7726 | 3.6452 | 1.0364 | 13.0676
4510 | 3032 | 2 | 19.785 | -6.3866 | 1.0362 | 13.2508
4511 | 3033 | 1 | -19.785 | 6.3866 | 1.0362 | 13.2508
4512 | 3033 | 2 | 19.7852 | -6.4502 | 1.0362 | 13.255
4513 | 3034 | 1 | 22.9134 | 3.0261 | 1.0344 | 12.7016
4514 | 3034 | 2 | -22.9099 | -3.5861 | 1.0341 | 12.6605
4515 | 3035 | 1 | 22.96 | -4.2774 | 1.0362 | 13.255
4516 | 3035 | 2 | -22.9454 | 2.0197 | 1.036 | 13.0803
4517 | 3036 | 1 | 22.9454 | -2.0197 | 1.036 | 13.0803
4518 | 3036 | 2 | -22.9134 | -3.0261 | 1.0344 | 12.7016
4519 | 3037 | 1 | 22.9603 | -4.2774 | 1.0362 | 13.255
4520 | 3037 | 2 | -22.9457 | 2.0198 | 1.036 | 13.0803
4521 | 3038 | 1 | 22.9457 | -2.0198 | 1.036 | 13.0803
4522 | 3038 | 2 | -22.9136 | -3.026 | 1.0344 | 12.7016
4523 | 3039 | 1 | 22.9136 | 3.026 | 1.0344 | 12.7016
4524 | 3039 | 2 | -22.9101 | -3.586 | 1.0341 | 12.6605
4525 | 3040 | 1 | 19.0009 | -4.3643 | 1.0362 | 13.255
4526 | 3040 | 2 | -19.0006 | 4.3015 | 1.0362 | 13.251
4527 | 3041 | 1 | 19.0006 | -4.3015 | 1.0362 | 13.251
4528 | 3041 | 2 | -18.9683 | -4.5324 | 1.0344 | 12.6942
4529 | 3042 | 1 | 18.9683 | 4.5324 | 1.0344 | 12.6942
4530 | 3042 | 2 | -18.9658 | -5.0888 | 1.0341 | 12.6605
4531 | 3043 | 1 | 32.3579 | -1.7415 | 1.0575 | 16.6469
4532 | 3043 | 2 | -32.3283 | -1.5586 | 1.0566 | 16.3065
4533 | 3044 | 1 | 32.3283 | 1.5586 | 1.0566 | 16.3065
4534 | 3044 | 2 | -32.3238 | -2.1166 | 1.0563 | 16.249
4535 | 3045 | 1 | 2.3371e-08 | -0.0026755 | 1.0313 | 1.9795
4536 | 3045 | 2 | -2.3373e-08 | 5.2382e-11 | 1.0313 | 1.9795
4537 | 3046 | 1 | -3.8 | 0.4 | 1.0225 | 8.6541
4538 | 3046 | 2 | 3.8001 | -0.39989 | 1.0225 | 8.6559
4539 | 3047 | 1 | 66.666 | 33.1475 | 1.0403 | 9.3834
4540 | 3047 | 2 | -66.5077 | -32.8997 | 1.033 | 8.843
4541 | 3048 | 1 | 3.4744e-06 | -0.09511 | 1.0299 | 17.1926
4542 | 3048 | 2 | -1.5317e-07 | -2.1015e-09 | 1.0299 | 17.1886
4543 | 3049 | 1 | -15.1369 | 1.0999 | 1.0235 | 11.1449
4544 | 3049 | 2 | 15.1909 | -1.0636 | 1.0267 | 11.4767
4545 | 3050 | 1 | -14.6351 | 1.5413 | 0.99731 | 8.2672
4546 | 3050 | 2 | 15.0899 | -1.2272 | 1.0235 | 11.1449
4547 | 3051 | 1 | 2.0917e-08 | -0.00098537 | 0.95276 | -20.2248
4548 | 3051 | 2 | -2.0901e-08 | 8.6657e-12 | 0.95276 | -20.2248
4549 | 3052 | 1 | 0 | 0 | 0 | 0
4550 | 3052 | 2 | 0 | 0 | 0 | 0
4551 | 3053 | 1 | 0 | 0 | 0 | 0
4552 | 3053 | 2 | 0 | 0 | 0 | 0
4553 | 3054 | 1 | 7.5241 | 3.4102 | 1.0283 | 2.5966
4554 | 3054 | 2 | -7.5 | -3.5 | 1.0228 | 2.3228
4555 | 3055 | 1 | 0.2 | -0.8 | 1.0604 | 16.7034
4556 | 3055 | 2 | -0.19947 | 0.52027 | 1.0614 | 16.6405
4557 | 3056 | 1 | 5.0737e-08 | -0.03044 | 1.0332 | 17.8171
4558 | 3056 | 2 | -2.3633e-08 | 1.8077e-10 | 1.0332 | 17.817
4559 | 3057 | 1 | -23.3863 | 2.4481 | 1.0448 | 21.2806
4560 | 3057 | 2 | 23.3956 | -2.6463 | 1.0451 | 21.3535
4561 | 3058 | 1 | -29.1787 | 2.9337 | 1.0448 | 21.2806
4562 | 3058 | 2 | 29.1932 | -3.1158 | 1.0452 | 21.3714
4563 | 3059 | 1 | 4.0295 | -0.065443 | 1.0461 | 15.7007
4564 | 3059 | 2 | -4 | -0.4 | 1.038 | 15.1338
4565 | 3060 | 1 | 7.7963e-06 | -0.94007 | 1.0083 | 44.9393
4566 | 3060 | 2 | -2.7642e-08 | 5.6459e-09 | 1.0083 | 44.9383
4567 | 3061 | 1 | 0 | 0 | 0 | 0
4568 | 3061 | 2 | 0 | 0 | 0 | 0
4569 | 3062 | 1 | 25.1754 | 5.3262 | 1.0289 | 11.5971
4570 | 3062 | 2 | -25.1326 | -5.2828 | 1.0267 | 11.4767
4571 | 3063 | 1 | 3.1643e-07 | -0.0011069 | 0.97745 | -18.525
4572 | 3063 | 2 | -3.1634e-07 | -6.5148e-08 | 0.97745 | -18.525
4573 | 3064 | 1 | -2.6816 | 0.13619 | 1.0267 | 11.4767
4574 | 3064 | 2 | 2.6833 | -0.19997 | 1.0273 | 11.5506
4575 | 3065 | 1 | 1.3508e-07 | -0.0027654 | 1.0012 | -18.5255
4576 | 3065 | 2 | -1.3236e-07 | 3.0533e-11 | 1.0012 | -18.5256
4577 | 3066 | 1 | 0 | 0 | 0 | 0
4578 | 3066 | 2 | 0 | 0 | 0 | 0
4579 | 3067 | 1 | 0 | 0 | 0 | 0
4580 | 3067 | 2 | 0 | 0 | 0 | 0
4581 | 3068 | 1 | -19.0082 | 8.7213 | 1.0457 | 21.0229
4582 | 3068 | 2 | 19.0338 | -9.6384 | 1.0448 | 21.2806
4583 | 3069 | 1 | 2.3287e-08 | 6.7471e-14 | 1.0288 | -19.7338
4584 | 3069 | 2 | -2.3287e-08 | -6.7471e-14 | 1.0288 | -19.7338
4585 | 3070 | 1 | -0.74326 | 5.8159 | 0.98727 | 4.4455
4586 | 3070 | 2 | 0.74347 | -5.8177 | 0.98718 | 4.4481
4587 | 3071 | 1 | 0.72347 | -3.1305 | 0.98727 | 4.4455
4588 | 3071 | 2 | -0.72343 | 3.1282 | 0.98731 | 4.4442
4589 | 3072 | 1 | -8.8609 | 11.3617 | 1.0146 | 7.2585
4590 | 3072 | 2 | 8.861 | -11.3727 | 1.0145 | 7.2602
4591 | 3073 | 1 | -4.1171 | 7.497 | 1.0145 | 7.2593
4592 | 3073 | 2 | 4.1171 | -7.5084 | 1.0145 | 7.2602
4593 | 3074 | 1 | -0.094005 | 1.4015 | 0.98729 | 4.4451
4594 | 3074 | 2 | 0.094013 | -1.404 | 0.98727 | 4.4455
4595 | 3075 | 1 | 0.074228 | 1.279 | 0.98729 | 4.4451
4596 | 3075 | 2 | -0.074218 | -1.2815 | 0.98727 | 4.4455
4597 | 3076 | 1 | 0.72343 | -3.1282 | 0.98731 | 4.4442
4598 | 3076 | 2 | -0.72097 | 2.9573 | 0.98986 | 4.3628
4599 | 3077 | 1 | 0 | 0 | 0 | 0
4600 | 3077 | 2 | 0 | 0 | 0 | 0
4601 | 3078 | 1 | 0 | 0 | 0 | 0
4602 | 3078 | 2 | 0 | 0 | 0 | 0
4603 | 3079 | 1 | 30.1204 | 9.5479 | 1.0237 | 9.9244
4604 | 3079 | 2 | -30.1102 | -9.6481 | 1.0231 | 9.8763
4605 | 3080 | 1 | -48.5474 | -7.4425 | 1.0233 | 9.8807
4606 | 3080 | 2 | 48.5604 | 7.4125 | 1.0237 | 9.9244
4607 | 3081 | 1 | 5.329 | -8.7014 | 1.0115 | 5.1226
4608 | 3081 | 2 | -5.3168 | 8.69 | 1.0125 | 5.0077
4609 | 3082 | 1 | 6.1343 | -1.4514 | 0.99426 | -0.64991
4610 | 3082 | 2 | -6.1 | 1.3 | 0.99062 | -1.1443
4611 | 3083 | 1 | 0.69226 | 0.76955 | 1.01 | 4.2802
4612 | 3083 | 2 | -0.69223 | -0.7695 | 1.0099 | 4.2797
4613 | 3084 | 1 | 3.7331e-07 | -0.050567 | 1.0099 | 4.2797
4614 | 3084 | 2 | -1.1314e-08 | 5.6517e-10 | 1.0099 | 4.2789
4615 | 3085 | 1 | 23.2751 | 1.922 | 1.0211 | 12.6961
4616 | 3085 | 2 | -23.1483 | -4.33 | 1.0134 | 11.7773
4617 | 3086 | 1 | -61.6643 | 3.1859 | 1.0164 | 10.5552
4618 | 3086 | 2 | 62.0787 | -3.5178 | 1.0211 | 12.6961
4619 | 3087 | 1 | -52.1913 | 6.0555 | 1.0192 | 10.8419
4620 | 3087 | 2 | 52.5003 | -7.0096 | 1.0211 | 12.6961
4621 | 3088 | 1 | 1.3013 | 0.1775 | 1.0299 | 17.1926
4622 | 3088 | 2 | -1.3 | -0.3 | 1.0287 | 17.1363
4623 | 3089 | 1 | -0.0096193 | 0.11444 | 0.78775 | -16.1119
4624 | 3089 | 2 | 0.0096197 | -0.11775 | 0.78775 | -16.1117
4625 | 3090 | 1 | 0.0096193 | -0.11444 | 1.0275 | -16.1119
4626 | 3090 | 2 | -0.0096052 | 0.11181 | 1.0277 | -16.1198
4627 | 3091 | 1 | 0.0096052 | -0.11181 | 0.78787 | -16.1198
4628 | 3091 | 2 | -0.0096019 | -0.00054061 | 0.78788 | -16.1234
4629 | 3092 | 1 | 0.0060006 | -0.0040148 | 1.0277 | -16.1234
4630 | 3092 | 2 | -0.0060005 | -0.0054071 | 1.0276 | -16.125
4631 | 3093 | 1 | -6.3997 | -1.4049 | 1.0524 | 13.8325
4632 | 3093 | 2 | 6.4012 | -1.5892 | 1.0527 | 13.8951
4633 | 3094 | 1 | 0 | 0 | 0 | 0
4634 | 3094 | 2 | 0 | 0 | 0 | 0
4635 | 3095 | 1 | -3.1204 | -3.2706 | 1.0521 | 13.8121
4636 | 3095 | 2 | 3.1216 | 0.43876 | 1.0524 | 13.8325
4637 | 3096 | 1 | -3.1229 | -3.2686 | 1.0521 | 13.8121
4638 | 3096 | 2 | 3.1225 | 0.43678 | 1.0524 | 13.8325
4639 | 3097 | 1 | 4.6459 | 0.66264 | 0.98742 | 5.1586
4640 | 3097 | 2 | -4.6 | -0.8 | 0.97707 | 4.9356
4641 | 3098 | 1 | 39.9357 | 12.62 | 1.0032 | 10.7782
4642 | 3098 | 2 | -39.7639 | -13.1892 | 0.99531 | 10.1522
4643 | 3099 | 1 | -2.8947 | -0.89816 | 1.0524 | 9.8857
4644 | 3099 | 2 | 2.8984 | 0.79817 | 1.0542 | 9.9582
4645 | 3100 | 1 | -6.1488 | 3.5795 | 1.0524 | 9.8857
4646 | 3100 | 2 | 6.1761 | -3.6877 | 1.0538 | 10.1886
4647 | 3101 | 1 | 4.1194 | 0.0076558 | 1.0607 | 3.0231
4648 | 3101 | 2 | -4.1 | -0.2 | 1.0556 | 2.7436
4649 | 3102 | 1 | 3.7098 | -0.45662 | 1.0299 | 17.1945
4650 | 3102 | 2 | -3.7 | 0.3 | 1.0276 | 16.9679
4651 | 3103 | 1 | -8.731 | 1.9067 | 1.0299 | 17.1945
4652 | 3103 | 2 | 8.7493 | -1.9855 | 1.0301 | 17.6795
4653 | 3104 | 1 | 7.9253e-08 | -0.099715 | 1.0507 | 7.463
4654 | 3104 | 2 | -6.7561e-08 | -6.0512e-08 | 1.0507 | 7.463
4655 | 3105 | 1 | 2.2271e-07 | -4.3502e-06 | 0.98188 | -29.036
4656 | 3105 | 2 | -2.2271e-07 | 1.2181e-13 | 0.98188 | -29.036
4657 | 3106 | 1 | 6.4578e-07 | -0.089093 | 1.0225 | 8.6559
4658 | 3106 | 2 | -1.1986e-08 | 6.4109e-10 | 1.0225 | 8.655
4659 | 3107 | 1 | 4.9288 | -0.40192 | 1.0146 | 6.7296
4660 | 3107 | 2 | -4.9 | 0.1 | 1.0091 | 6.2081
4661 | 3108 | 1 | 1.9261 | -6.9589 | 1.0332 | 17.8171
4662 | 3108 | 2 | -1.9227 | 6.9374 | 1.035 | 17.7627
4663 | 3109 | 1 | -31.5314 | 11.207 | 1.0323 | 17.8752
4664 | 3109 | 2 | 33.8866 | -8.0619 | 1.069 | 25.0528
4665 | 3110 | 1 | 9.7298 | 3.3939 | 1.0263 | 4.9665
4666 | 3110 | 2 | -9.7044 | -3.4197 | 1.0226 | 4.8001
4667 | 3111 | 1 | 16.598 | 0.16556 | 1.0343 | 5.8675
4668 | 3111 | 2 | -16.2078 | 0.12006 | 1.0099 | 4.2797
4669 | 3112 | 1 | -0.0036012 | -0.0048499 | 1.0277 | -16.1234
4670 | 3112 | 2 | 0.0036012 | 0.0045554 | 1.0277 | -16.1234
4671 | 3113 | 1 | -3.362e-08 | 1.4755e-08 | 0.99605 | 10.1385
4672 | 3113 | 2 | 0.00027375 | -2.3003 | 0.99531 | 10.1522
4673 | 3114 | 1 | -1.8118 | 3.2954 | 1.0693 | 14.6922
4674 | 3114 | 2 | 1.8249 | -3.4957 | 1.0663 | 14.9983
4675 | 3115 | 1 | 0.72472 | -1.2867 | 1.0663 | 14.9983
4676 | 3115 | 2 | -0.72384 | 1.2222 | 1.0667 | 14.9453
4677 | 3116 | 1 | 0 | 0 | 0 | 0
4678 | 3116 | 2 | 0 | 0 | 0 | 0
4679 | 3117 | 1 | -25.1927 | -7.0576 | 0.88731 | -14.6988
4680 | 3117 | 2 | 25.2 | 7.0997 | 0.88794 | -14.6142
4681 | 3118 | 1 | 24.695 | 4.4856 | 1.0425 | 3.5046
4682 | 3118 | 2 | -24.4262 | -4.1508 | 1.0283 | 2.5966
4683 | 3119 | 1 | 25.9887 | 4.2014 | 1.0425 | 3.5046
4684 | 3119 | 2 | -25.6978 | -3.8594 | 1.0283 | 2.5966
4685 | 3120 | 1 | 1.0686e-06 | -0.078072 | 1.0706 | 3.6203
4686 | 3120 | 2 | -1.377e-08 | 1.4144e-09 | 1.0706 | 3.6187
4687 | 3121 | 1 | 26.1148 | 4.5288 | 1.0706 | 3.6203
4688 | 3121 | 2 | -25.9194 | -4.3077 | 1.0607 | 3.0231
4689 | 3122 | 1 | -1.7 | -0.17027 | 1.0277 | 17.0803
4690 | 3122 | 2 | 1.7017 | 0.0725 | 1.0288 | 17.1482
4691 | 3123 | 1 | -2.3695e-08 | -6.6188e-10 | 1.0277 | 17.0802
4692 | 3123 | 2 | 6.3363e-08 | -0.029735 | 1.0277 | 17.0803
4693 | 3124 | 1 | 36.707 | -2.4882 | 1.0315 | 2.0059
4694 | 3124 | 2 | -36.7 | 2.5027 | 1.0313 | 1.9795
4695 | 3125 | 1 | -2.3386e-08 | 3.2939e-11 | 1.0315 | 2.0059
4696 | 3125 | 2 | 2.3391e-08 | -0.0020298 | 1.0315 | 2.0059
4697 | 3126 | 1 | 22.8222 | 4.9878 | 1.0172 | 4.5699
4698 | 3126 | 2 | -22.7665 | -4.9248 | 1.014 | 4.3719
4699 | 3127 | 1 | -20.6 | -2.1 | 1.0205 | 4.8804
4700 | 3127 | 2 | 20.7652 | 2.2741 | 1.0299 | 5.5452
4701 | 3128 | 1 | 0.0041839 | 0.089842 | 1.0539 | -13.2645
4702 | 3128 | 2 | -0.0041621 | -0.10115 | 1.0536 | -13.2521
4703 | 3129 | 1 | 5.3973e-06 | -0.14838 | 1.0178 | 5.9434
4704 | 3129 | 2 | -2.3289e-08 | 1.4046e-09 | 1.0178 | 5.9393
4705 | 3130 | 1 | -76.986 | 6.1545 | 1.0368 | 19.0395
4706 | 3130 | 2 | 77.8071 | -5.5271 | 1.0448 | 21.2806
4707 | 3131 | 1 | -7.9 | -2.2 | 1.0348 | 15.3102
4708 | 3131 | 2 | 7.9708 | 2.1034 | 1.0461 | 15.7007
4709 | 3132 | 1 | 0 | 0 | 0 | 0
4710 | 3132 | 2 | 0 | 0 | 0 | 0
4711 | 3133 | 1 | 16.911 | -0.79249 | 1.019 | 5.0434
4712 | 3133 | 2 | -16.9 | 0.8 | 1.0183 | 4.9909
4713 | 3134 | 1 | 22.0376 | 6.7574 | 1.0531 | 7.2156
4714 | 3134 | 2 | -21.6934 | -6.5801 | 1.0348 | 6.8812
4715 | 3135 | 1 | 0.020972 | -0.15725 | 0.98986 | 4.3628
4716 | 3135 | 2 | -0.02097 | -9.8942e-06 | 0.98995 | 4.3601
4717 | 3136 | 1 | 4.2899 | 0.17801 | 0.99826 | 5.6158
4718 | 3136 | 2 | -4.2459 | -0.46264 | 0.98742 | 5.1586
4719 | 3137 | 1 | 3.7774 | -0.95275 | 1.0514 | 19.5782
4720 | 3137 | 2 | -3.7673 | 0.78624 | 1.0496 | 19.3446
4721 | 3138 | 1 | 1.9314 | -7.007 | 1.0323 | 17.8752
4722 | 3138 | 2 | -1.9261 | 6.9893 | 1.0332 | 17.8171
4723 | 3139 | 1 | 2.7002 | -1.7041 | 1.0299 | 17.1926
4724 | 3139 | 2 | -2.7 | 1.7 | 1.0299 | 17.1866
4725 | 3140 | 1 | 0.074334 | 1.2547 | 0.98751 | 4.441
4726 | 3140 | 2 | -0.074228 | -1.279 | 0.98729 | 4.4451
4727 | 3141 | 1 | -0.093927 | 1.3761 | 0.98751 | 4.441
4728 | 3141 | 2 | 0.094005 | -1.4015 | 0.98729 | 4.4451
4729 | 3142 | 1 | 0.023836 | -0.92222 | 1.0667 | 14.9453
4730 | 3142 | 2 | -0.023834 | 0.92094 | 1.0667 | 14.9451
4731 | 3143 | 1 | 9.7044 | 3.6017 | 1.0226 | 4.8001
4732 | 3143 | 2 | -9.7 | -3.6 | 1.0221 | 4.7939
4733 | 3144 | 1 | -1.1895e-08 | 1.7838e-10 | 1.0348 | 6.8812
4734 | 3144 | 2 | 2.2235e-08 | -0.02167 | 1.0348 | 6.8812
4735 | 3145 | 1 | -16.5147 | -4.4149 | 1.0261 | 6.2567
4736 | 3145 | 2 | 16.5657 | 4.4473 | 1.0301 | 6.416
4737 | 3146 | 1 | 42.3257 | 15.231 | 1.0115 | 6.5852
4738 | 3146 | 2 | -42.2939 | -15.2712 | 1.0105 | 6.5465
4739 | 3147 | 1 | 3.0162 | 7.2738 | 1.014 | 4.3719
4740 | 3147 | 2 | -3 | -7.3 | 1.011 | 4.4288
4741 | 3148 | 1 | 23.3931 | 3.3136 | 1.0202 | 8.7885
4742 | 3148 | 2 | -23.3929 | -3.3222 | 1.0202 | 8.7858
4743 | 3149 | 1 | 3.801 | -0.47631 | 1.0216 | 8.9908
4744 | 3149 | 2 | -3.801 | 0.46656 | 1.0216 | 8.9904
4745 | 3150 | 1 | -73.1345 | -3.7088 | 1.0202 | 8.7885
4746 | 3150 | 2 | 73.441 | 3.8534 | 1.0256 | 10.0365
4747 | 3151 | 1 | -61.081 | -1.759 | 1.0216 | 8.9908
4748 | 3151 | 2 | 61.2939 | 1.4081 | 1.0256 | 10.0365
4749 | 3152 | 1 | -49.4996 | -2.0872 | 1.0145 | 7.2602
4750 | 3152 | 2 | 49.6364 | 1.4958 | 1.0179 | 8.1257
4751 | 3153 | 1 | -56.9626 | -2.8767 | 1.0145 | 7.2602
4752 | 3153 | 2 | 57.1429 | 2.5182 | 1.0186 | 8.2421
4753 | 3154 | 1 | 51.8114 | -5.5528 | 1.0306 | 7.9895
4754 | 3154 | 2 | -51.7961 | 5.5181 | 1.0303 | 7.9462
4755 | 3155 | 1 | 28.9184 | 18.8968 | 1.0306 | 7.9895
4756 | 3155 | 2 | -28.7956 | -20.5781 | 1.016 | 7.1573
4757 | 3156 | 1 | 2.6776 | -4.9919 | 1.0614 | 16.6405
4758 | 3156 | 2 | -2.5496 | 4.7824 | 1.0663 | 14.9983
4759 | 3157 | 1 | -5.7385 | 1.1996 | 1.0281 | 6.7016
4760 | 3157 | 2 | 5.7711 | -1.5843 | 1.0304 | 7.5231
4761 | 3158 | 1 | 1.0912e-05 | -0.64141 | 1.0179 | 8.1257
4762 | 3158 | 2 | -1.4862e-08 | 3.9902e-09 | 1.0179 | 8.1238
4763 | 3159 | 1 | -49.6364 | -0.85436 | 1.0179 | 8.1257
4764 | 3159 | 2 | 49.7414 | 0.39521 | 1.0202 | 8.7885
4765 | 3160 | 1 | -57.1429 | -2.5182 | 1.0186 | 8.2421
4766 | 3160 | 2 | 57.2801 | 2.2353 | 1.0216 | 8.9908
4767 | 3161 | 1 | 6.2462e-07 | -0.1025 | 1.0507 | 7.463
4768 | 3161 | 2 | -5.9502e-07 | 0.099715 | 1.0507 | 7.463
4769 | 3162 | 1 | 3.1849e-08 | -0.0013657 | 0.95276 | -20.2248
4770 | 3162 | 2 | -3.1829e-08 | 0.00098537 | 0.95276 | -20.2248
4771 | 3163 | 1 | -80.05 | -26.4135 | 1.0129 | 10.3838
4772 | 3163 | 2 | 80.2506 | 26.5231 | 1.0164 | 10.5552
4773 | 3164 | 1 | -8.8543 | 10.7732 | 1.016 | 7.1573
4774 | 3164 | 2 | 8.8609 | -11.3617 | 1.0146 | 7.2585
4775 | 3165 | 1 | -4.1147 | 6.8883 | 1.0156 | 7.2059
4776 | 3165 | 2 | 4.1171 | -7.497 | 1.0145 | 7.2593
4777 | 3166 | 1 | 37.6499 | 9.8048 | 1.016 | 7.1573
4778 | 3166 | 2 | -37.5955 | -10.3534 | 1.013 | 6.8298
4779 | 3167 | 1 | 42.0835 | 6.2019 | 1.0156 | 7.2059
4780 | 3167 | 2 | -42.0186 | -6.7028 | 1.013 | 6.8298
4781 | 3168 | 1 | 80.9382 | 13.7103 | 1.0353 | 8.6926
4782 | 3168 | 2 | -80.8045 | -13.476 | 1.0323 | 8.246
4783 | 3169 | 1 | 66.5077 | 32.8997 | 1.033 | 8.843
4784 | 3169 | 2 | -66.4101 | -32.7778 | 1.0283 | 8.4916
4785 | 3170 | 1 | 46.9303 | 10.0376 | 1.0134 | 11.7773
4786 | 3170 | 2 | -46.6357 | -10.62 | 1.0032 | 10.7782
4787 | 3171 | 1 | 4.6902e-08 | -0.010302 | 0.99607 | -20.2248
4788 | 3171 | 2 | -2.1865e-08 | 7.877e-11 | 0.99607 | -20.225
4789 | 3172 | 1 | -0.69179 | 0.19733 | 1.027 | -12.4936
4790 | 3172 | 2 | 0.69181 | -0.21164 | 1.027 | -12.4929
4791 | 3173 | 1 | 0.0018588 | -0.018045 | 0.98381 | 41.1413
4792 | 3173 | 2 | -0.001742 | -0.00020574 | 0.98381 | 41.1412
4793 | 3174 | 1 | 0.0018588 | -0.018045 | 0.98381 | 41.1413
4794 | 3174 | 2 | -0.001742 | -0.00020574 | 0.98381 | 41.1412
4795 | 3175 | 1 | 1.2137e-08 | -0.0013484 | 1.019 | -23.9883
4796 | 3175 | 2 | -1.1428e-08 | 1.2696e-11 | 1.019 | -23.9883
4797 | 3176 | 1 | 2.2044e-08 | -0.00016953 | 1.001 | -26.6624
4798 | 3176 | 2 | -2.2044e-08 | 7.1458e-13 | 1.001 | -26.6624
4799 | 3177 | 1 | -17.3787 | 15.2007 | 1.0256 | 10.0365
4800 | 3177 | 2 | 17.4186 | -16.8332 | 1.0207 | 10.477
4801 | 3178 | 1 | 78.7928 | 17.0039 | 1.0256 | 10.0365
4802 | 3178 | 2 | -78.6808 | -16.9604 | 1.0237 | 9.9244
4803 | 3179 | 1 | 81.156 | 14.1391 | 1.0403 | 9.3834
4804 | 3179 | 2 | -80.9382 | -13.7103 | 1.0353 | 8.6926
4805 | 3180 | 1 | 80.8045 | 13.476 | 1.0323 | 8.246
4806 | 3180 | 2 | -80.7298 | -13.344 | 1.0306 | 7.9895
4807 | 3181 | 1 | 4.382 | -1.1913 | 1.0087 | 8.1677
4808 | 3181 | 2 | -4.3778 | 0.47853 | 1.0084 | 7.9777
4809 | 3182 | 1 | 4.3767 | -0.28579 | 1.0082 | 7.9279
4810 | 3182 | 2 | -4.3751 | 0.0014392 | 1.0079 | 7.8554
4811 | 3183 | 1 | 4.3778 | -0.47853 | 1.0084 | 7.9777
4812 | 3183 | 2 | -4.3767 | 0.28579 | 1.0082 | 7.9279
4813 | 3184 | 1 | 4.3751 | -0.0014392 | 1.0079 | 7.8554
4814 | 3184 | 2 | -4.3751 | -0.0043715 | 1.0079 | 7.8541
4815 | 3185 | 1 | 4.382 | -1.1913 | 1.0087 | 8.1677
4816 | 3185 | 2 | -4.3778 | 0.47853 | 1.0084 | 7.9777
4817 | 3186 | 1 | 4.3767 | -0.28579 | 1.0082 | 7.9279
4818 | 3186 | 2 | -4.3751 | 0.0014392 | 1.0079 | 7.8554
4819 | 3187 | 1 | 4.3778 | -0.47853 | 1.0084 | 7.9777
4820 | 3187 | 2 | -4.3767 | 0.28579 | 1.0082 | 7.9279
4821 | 3188 | 1 | 4.3751 | -0.0014392 | 1.0079 | 7.8554
4822 | 3188 | 2 | -4.3751 | -0.0043715 | 1.0079 | 7.8541
4823 | 3189 | 1 | -15.6742 | -2.2475 | 1.0021 | 6.6587
4824 | 3189 | 2 | 15.6953 | 2.2609 | 1.0036 | 6.7511
4825 | 3190 | 1 | -15.6 | -2.2 | 0.99651 | 6.3325
4826 | 3190 | 2 | 15.6742 | 2.2475 | 1.0021 | 6.6587
4827 | 3191 | 1 | 12.8772 | 4.8651 | 1.0344 | 10.35
4828 | 3191 | 2 | -12.8419 | -4.8503 | 1.0304 | 10.1791
4829 | 3192 | 1 | 6.3419 | 2.3503 | 1.0304 | 10.1791
4830 | 3192 | 2 | -6.2566 | -2.4036 | 1.0148 | 9.9175
4831 | 3193 | 1 | 7.1547 | 0.47732 | 1.0148 | 9.9175
4832 | 3193 | 2 | -7.1 | -0.5 | 1.0066 | 9.6135
4833 | 3194 | 1 | -21.7 | -2.8 | 1.0111 | 3.8737
4834 | 3194 | 2 | 21.8757 | 2.988 | 1.0207 | 4.4628
4835 | 3195 | 1 | -21.9404 | -3.057 | 1.0243 | 4.6775
4836 | 3195 | 2 | 21.9635 | 3.0815 | 1.0255 | 4.7537
4837 | 3196 | 1 | -21.8757 | -2.988 | 1.0207 | 4.4628
4838 | 3196 | 2 | 21.9404 | 3.057 | 1.0243 | 4.6775
4839 | 3197 | 1 | -9.6382 | -1.5643 | 1.0112 | 5.742
4840 | 3197 | 2 | 9.6515 | 1.5305 | 1.013 | 5.8916
4841 | 3198 | 1 | -9.6142 | -1.5994 | 1.008 | 5.5299
4842 | 3198 | 2 | 9.6382 | 1.5643 | 1.0112 | 5.742
4843 | 3199 | 1 | -9.3051e-12 | 3.1765e-14 | 0.029095 | 7.7732
4844 | 3199 | 2 | 6.0874e-09 | 6.9655e-07 | 0.029094 | 7.7794
4845 | 3200 | 1 | -2.0468e-07 | -1.0608e-05 | 0.028997 | 8.6342
4846 | 3200 | 2 | -1.8445e-11 | 6.1637e-16 | 0.028955 | 9.0028
4847 | 3201 | 1 | -6.0967e-09 | -6.9655e-07 | 0.029094 | 7.7794
4848 | 3201 | 2 | 2.0467e-07 | 1.0608e-05 | 0.028997 | 8.6342
4849 | 3202 | 1 | -20.2119 | 4.3624 | 1.0079 | 7.8541
4850 | 3202 | 2 | 20.2124 | -4.3652 | 1.0079 | 7.8586
4851 | 3203 | 1 | -20.2909 | 4.7589 | 1.0088 | 8.6117
4852 | 3203 | 2 | 20.3251 | -4.9279 | 1.0092 | 8.9373
4853 | 3204 | 1 | -20.2124 | 4.3652 | 1.0079 | 7.8586
4854 | 3204 | 2 | 20.2909 | -4.7589 | 1.0088 | 8.6117
4855 | 3205 | 1 | -19.1987 | 7.0343 | 1.0127 | 5.5003
4856 | 3205 | 2 | 19.2511 | -6.9664 | 1.013 | 5.8916
4857 | 3206 | 1 | -19.129 | 7.1014 | 1.0115 | 5.1226
4858 | 3206 | 2 | 19.1987 | -7.0343 | 1.0127 | 5.5003
4859 | 3207 | 1 | 21.1436 | 8.7013 | 1.0537 | 19.9254
4860 | 3207 | 2 | -21.0711 | -10.4799 | 1.0459 | 19.4173
4861 | 3208 | 1 | 21.0711 | 10.4799 | 1.0459 | 19.4173
4862 | 3208 | 2 | -21.0709 | -10.4902 | 1.0458 | 19.415
4863 | 3209 | 1 | -3.7565 | 0.43567 | 1.0471 | 19.1013
4864 | 3209 | 2 | 3.7602 | -0.47952 | 1.048 | 19.1816
4865 | 3210 | 1 | -3.7602 | 0.47952 | 1.048 | 19.1816
4866 | 3210 | 2 | 3.7624 | -0.53378 | 1.0485 | 19.2395
4867 | 3211 | 1 | -3.7624 | 0.53378 | 1.0485 | 19.2395
4868 | 3211 | 2 | 3.7673 | -0.5903 | 1.0496 | 19.3446
4869 | 3212 | 1 | 42.371 | -2.069 | 1.0537 | 19.9254
4870 | 3212 | 2 | -42.1182 | 0.051194 | 1.0482 | 18.1653
4871 | 3213 | 1 | 42.1182 | -0.051194 | 1.0482 | 18.1653
4872 | 3213 | 2 | -42.1176 | 0.046571 | 1.0482 | 18.1616
4873 | 3214 | 1 | 15.9495 | -17.4782 | 1.019 | 10.6095
4874 | 3214 | 2 | -15.9369 | 16.9625 | 1.0207 | 10.477
4875 | 3215 | 1 | -15.9495 | 17.4782 | 1.019 | 10.6095
4876 | 3215 | 2 | 15.9496 | -17.4858 | 1.0189 | 10.6115
4877 | 3216 | 1 | 2.1939e-05 | -0.52748 | 1.0255 | 4.7537
4878 | 3216 | 2 | -1.8741e-05 | 0.51827 | 1.0256 | 4.7533
4879 | 3217 | 1 | 1.8729e-05 | -0.51827 | 1.0256 | 4.7533
4880 | 3217 | 2 | -1.8503e-05 | 0.35922 | 1.0256 | 4.7533
4881 | 3218 | 1 | 1.8491e-05 | -0.35922 | 1.0256 | 4.7533
4882 | 3218 | 2 | -2.9546e-06 | 0.20574 | 1.0258 | 4.7502
4883 | 3219 | 1 | 2.9423e-06 | -0.20574 | 1.0258 | 4.7502
4884 | 3219 | 2 | -2.2317e-06 | 0.19065 | 1.0258 | 4.75
4885 | 3220 | 1 | -2.3944e-08 | 2.1065e-09 | 1.0259 | 4.7486
4886 | 3220 | 2 | 2.2193e-06 | -0.19065 | 1.0258 | 4.75
4887 | 3221 | 1 | -25.3832 | 11.6199 | 1.0259 | 4.8506
4888 | 3221 | 2 | 25.4172 | -11.5821 | 1.0263 | 4.9665
4889 | 3222 | 1 | -25.3547 | 11.6514 | 1.0255 | 4.7537
4890 | 3222 | 2 | 25.3832 | -11.6199 | 1.0259 | 4.8506
4891 | 3223 | 1 | 18.2006 | 2.6831 | 0.99918 | 5.6724
4892 | 3223 | 2 | -18.2002 | -2.6828 | 0.99915 | 5.6707
4893 | 3224 | 1 | -18.2006 | -2.6831 | 0.99918 | 5.6724
4894 | 3224 | 2 | 18.4297 | 2.868 | 1.0146 | 6.7296
4895 | 3225 | 1 | -14.9899 | -3.178 | 0.99826 | 5.6158
4896 | 3225 | 2 | 15 | 3.1826 | 0.99913 | 5.6693
4897 | 3226 | 1 | -15 | -3.1826 | 0.99913 | 5.6693
4898 | 3226 | 2 | 15.0002 | 3.1828 | 0.99915 | 5.6707
4899 | 3227 | 1 | 1.547e-06 | -0.09363 | 1.0255 | 4.7537
4900 | 3227 | 2 | -5.8311e-08 | 0.029513 | 1.0256 | 4.7523
4901 | 3228 | 1 | 4.6354e-08 | -0.029513 | 1.0256 | 4.7523
4902 | 3228 | 2 | -2.3261e-08 | 3.2565e-10 | 1.0256 | 4.7522
4903 | 3229 | 1 | 1.6151e-06 | -0.10845 | 1.0227 | 4.7972
4904 | 3229 | 2 | -1.1944e-08 | 1.1611e-09 | 1.0227 | 4.7955
4905 | 3230 | 1 | -1.6271e-06 | 0.10845 | 1.0227 | 4.7972
4906 | 3230 | 2 | 2.4045e-06 | -0.12425 | 1.0227 | 4.7976
4907 | 3231 | 1 | 9.2339e-06 | -0.18205 | 1.0226 | 4.8001
4908 | 3231 | 2 | -2.4163e-06 | 0.12425 | 1.0227 | 4.7976
4909 | 3232 | 1 | 2.113 | -1.016 | 0.99303 | -0.75945
4910 | 3232 | 2 | -2.1122 | 0.95489 | 0.9931 | -0.81757
4911 | 3233 | 1 | 2.1122 | -0.95489 | 0.9931 | -0.81757
4912 | 3233 | 2 | -2.1 | 0.8 | 0.98948 | -1.111
4913 | 3234 | 1 | 2.1176 | -1.0741 | 0.99426 | -0.64991
4914 | 3234 | 2 | -2.113 | 1.016 | 0.99303 | -0.75945
4915 | 3235 | 1 | 3.0019 | -7.7656 | 1.0141 | 4.864
4916 | 3235 | 2 | -2.9715 | 7.7141 | 1.0172 | 4.5699
4917 | 3236 | 1 | 3.0168 | -7.79 | 1.0125 | 5.0077
4918 | 3236 | 2 | -3.0019 | 7.7656 | 1.0141 | 4.864
4919 | 3237 | 1 | 35.0048 | 1.0991 | 1.0498 | 9.1207
4920 | 3237 | 2 | -34.6879 | -0.53172 | 1.0398 | 8.0545
4921 | 3238 | 1 | 16.0879 | 5.7317 | 1.0398 | 8.0545
4922 | 3238 | 2 | -15.92 | -5.5725 | 1.0232 | 7.1363
4923 | 3239 | 1 | 32.4396 | 6.7025 | 1.0498 | 9.1207
4924 | 3239 | 2 | -32.156 | -6.2038 | 1.0373 | 8.2155
4925 | 3240 | 1 | 17.156 | 3.2038 | 1.0373 | 8.2155
4926 | 3240 | 2 | -16.98 | -3.0275 | 1.0232 | 7.1363
4927 | 3241 | 1 | 85.6477 | -6.7904 | 1.0457 | 21.0229
4928 | 3241 | 2 | -84.6339 | 8.0688 | 1.0373 | 18.5047
4929 | 3242 | 1 | 84.2825 | -8.4932 | 1.0346 | 17.5797
4930 | 3242 | 2 | -82.3615 | 10.9911 | 1.0211 | 12.6961
4931 | 3243 | 1 | 84.6339 | -8.0688 | 1.0373 | 18.5047
4932 | 3243 | 2 | -84.2825 | 8.4932 | 1.0346 | 17.5797
4933 | 3244 | 1 | 76.9329 | -9.5739 | 1.0321 | 17.2073
4934 | 3244 | 2 | -75.3124 | 10.9733 | 1.0211 | 12.6961
4935 | 3245 | 1 | 77.586 | -9.0545 | 1.0368 | 19.0395
4936 | 3245 | 2 | -77.2288 | 9.3566 | 1.0342 | 18.0614
4937 | 3246 | 1 | 77.2288 | -9.3566 | 1.0342 | 18.0614
4938 | 3246 | 2 | -76.9329 | 9.5739 | 1.0321 | 17.2073
4939 | 3247 | 1 | -13.8838 | -3.4024 | 1.0244 | 6.3455
4940 | 3247 | 2 | 13.906 | 3.4026 | 1.0265 | 6.4543
4941 | 3248 | 1 | 13.8838 | 3.4024 | 1.0244 | 6.3455
4942 | 3248 | 2 | -13.8 | -3.4 | 1.0164 | 5.9335
4943 | 3249 | 1 | -13.906 | -3.4026 | 1.0265 | 6.4543
4944 | 3249 | 2 | 13.9934 | 3.4018 | 1.0348 | 6.8812
4945 | 3250 | 1 | 16.1924 | 6.4439 | 1.0301 | 6.416
4946 | 3250 | 2 | -16.1836 | -6.4387 | 1.0293 | 6.3921
4947 | 3251 | 1 | 3.1793e-06 | -0.13709 | 1.0241 | 6.584
4948 | 3251 | 2 | -4.6727e-08 | 1.2186e-09 | 1.0242 | 6.5814
4949 | 3252 | 1 | 3.5105 | 1.5301 | 1.0281 | 6.7016
4950 | 3252 | 2 | -3.5 | -1.6629 | 1.0241 | 6.584
4951 | 3253 | 1 | -2.2164 | 2.5387 | 1.0293 | 6.3921
4952 | 3253 | 2 | 2.2281 | -2.7297 | 1.0281 | 6.7016
4953 | 3254 | 1 | 6.8624 | 1.6732 | 1.0264 | 6.2768
4954 | 3254 | 2 | -6.8327 | -1.7336 | 1.021 | 6.0794
4955 | 3255 | 1 | 6.8327 | 1.7336 | 1.021 | 6.0794
4956 | 3255 | 2 | -6.8228 | -1.7533 | 1.0193 | 6.0147
4957 | 3256 | 1 | 6.8832 | 1.63 | 1.0301 | 6.416
4958 | 3256 | 2 | -6.8624 | -1.6732 | 1.0264 | 6.2768
4959 | 3257 | 1 | 11.8192 | 0.24926 | 1.0034 | 5.8268
4960 | 3257 | 2 | -11.6088 | -0.22785 | 0.98531 | 5.0611
4961 | 3258 | 1 | 9.9219 | -3.3422 | 1.0057 | 0.33029
4962 | 3258 | 2 | -9.7519 | 3.3255 | 0.99426 | -0.64991
4963 | 3259 | 1 | 10.2088 | -2.7721 | 0.98531 | 5.0611
4964 | 3259 | 2 | -10.0577 | 2.7701 | 0.97456 | 4.2358
4965 | 3260 | 1 | 1.0197 | 0.1727 | 1.0299 | 17.1945
4966 | 3260 | 2 | -1.0188 | -0.3031 | 1.0288 | 17.1482
4967 | 3261 | 1 | 1.0197 | 0.17249 | 1.0299 | 17.1945
4968 | 3261 | 2 | -1.0197 | -0.1727 | 1.0299 | 17.1945
4969 | 3262 | 1 | -4.0016 | 1.6224 | 1.0299 | 17.1942
4970 | 3262 | 2 | 4.0016 | -1.6225 | 1.0299 | 17.1945
4971 | 3263 | 1 | -4.0015 | 1.6217 | 1.0299 | 17.1926
4972 | 3263 | 2 | 4.0016 | -1.6224 | 1.0299 | 17.1942
4973 | 3264 | 1 | -22.8186 | 0.2981 | 1.04 | 6.9369
4974 | 3264 | 2 | 23.0841 | 0.58137 | 1.0524 | 9.8857
4975 | 3265 | 1 | -22.8148 | 0.31095 | 1.0398 | 6.8936
4976 | 3265 | 2 | 22.8186 | -0.2981 | 1.04 | 6.9369
4977 | 3266 | 1 | 43.4001 | 16.0931 | 0.99936 | 4.9789
4978 | 3266 | 2 | -43.0329 | -15.5505 | 0.98751 | 4.441
4979 | 3267 | 1 | 44.5752 | 18.0868 | 1.0398 | 6.8936
4980 | 3267 | 2 | -43.4001 | -16.0931 | 0.99936 | 4.9789
4981 | 3268 | 1 | 34.9262 | 3.1626 | 1.0458 | 17.6956
4982 | 3268 | 2 | -34.9257 | -3.1705 | 1.0458 | 17.6907
4983 | 3269 | 1 | -34.9262 | -3.1626 | 1.0458 | 17.6956
4984 | 3269 | 2 | 34.9827 | 2.3931 | 1.0482 | 18.1586
4985 | 3270 | 1 | 34.8982 | 3.3146 | 1.0448 | 17.5948
4986 | 3270 | 2 | -34.8978 | -3.32 | 1.0448 | 17.5917
4987 | 3271 | 1 | 34.9257 | 3.1705 | 1.0458 | 17.6907
4988 | 3271 | 2 | -34.8982 | -3.3146 | 1.0448 | 17.5948
4989 | 3272 | 1 | 34.9831 | 2.3876 | 1.0482 | 18.1616
4990 | 3272 | 2 | -34.9827 | -2.3931 | 1.0482 | 18.1586
4991 | 3273 | 1 | -7.4161e-08 | 0.030631 | 0.99444 | 16.1528
4992 | 3273 | 2 | 2.2449e-07 | -0.067315 | 0.99442 | 16.1529
4993 | 3274 | 1 | -1.1089e-08 | 1.3289e-10 | 0.99444 | 16.1526
4994 | 3274 | 2 | 6.2819e-08 | -0.030631 | 0.99444 | 16.1528
4995 | 3275 | 1 | 13.7416 | 0.39209 | 1.0572 | 16.3328
4996 | 3275 | 2 | -13.6003 | -0.23794 | 1.0461 | 15.7007
4997 | 3276 | 1 | 13.761 | 0.3919 | 0.45375 | 16.4642
4998 | 3276 | 2 | -13.7416 | -0.39209 | 0.45308 | 16.3328
4999 | 3277 | 1 | -23.0079 | 4.3951 | 1.0448 | 17.5896
5000 | 3277 | 2 | 23.008 | -4.4017 | 1.0448 | 17.5917
5001 | 3278 | 1 | 23.0079 | -4.3951 | 1.0448 | 17.5896
5002 | 3278 | 2 | -22.847 | 0.52251 | 1.0403 | 16.1279
5003 | 3279 | 1 | 7.1071 | 2.4824 | 1.0616 | 14.4667
5004 | 3279 | 2 | -7.0964 | -2.5047 | 1.0597 | 14.4096
5005 | 3280 | 1 | 7.0964 | 2.5047 | 1.0597 | 14.4096
5006 | 3280 | 2 | -7.0746 | -2.5491 | 1.0557 | 14.2949
5007 | 3281 | 1 | 7.1489 | 2.3935 | 1.0693 | 14.6922
5008 | 3281 | 2 | -7.1071 | -2.4824 | 1.0616 | 14.4667
5009 | 3282 | 1 | 5.8063 | 0.80615 | 1.0372 | 6.8233
5010 | 3282 | 2 | -5.8002 | -0.88311 | 1.0358 | 6.6887
5011 | 3283 | 1 | 5.8002 | 0.88311 | 1.0358 | 6.6887
5012 | 3283 | 2 | -5.8002 | -0.88377 | 1.0358 | 6.6876
5013 | 3284 | 1 | 31.6193 | 8.7341 | 1.0369 | 18.5564
5014 | 3284 | 2 | -31.6151 | -8.8677 | 1.0363 | 18.4625
5015 | 3285 | 1 | -31.6198 | -8.726 | 1.037 | 18.5609
5016 | 3285 | 2 | 31.7705 | 7.1995 | 1.0458 | 19.4114
5017 | 3286 | 1 | 31.6198 | 8.726 | 1.037 | 18.5609
5018 | 3286 | 2 | -31.6193 | -8.7341 | 1.0369 | 18.5564
5019 | 3287 | 1 | -31.7705 | -7.1995 | 1.0458 | 19.4114
5020 | 3287 | 2 | 31.7709 | 7.1902 | 1.0458 | 19.415
5021 | 3288 | 1 | -12.1365 | -11.3601 | 1.0506 | 13.7355
5022 | 3288 | 2 | 12.1413 | 7.1455 | 1.0521 | 13.8121
5023 | 3289 | 1 | -12.1364 | -11.4966 | 1.0505 | 13.7333
5024 | 3289 | 2 | 12.1365 | 11.3601 | 1.0506 | 13.7355
5025 | 3290 | 1 | -12.1365 | -11.3601 | 1.0506 | 13.7355
5026 | 3290 | 2 | 12.1413 | 7.1455 | 1.0521 | 13.8121
5027 | 3291 | 1 | -12.1363 | -11.4966 | 1.0505 | 13.7333
5028 | 3291 | 2 | 12.1365 | 11.3601 | 1.0506 | 13.7355
5029 | 3292 | 1 | -89.3925 | -32.2124 | 1.0458 | 13.2529
5030 | 3292 | 2 | 89.5331 | 29.8806 | 1.0504 | 13.716
5031 | 3293 | 1 | 89.5385 | 29.782 | 1.0505 | 13.7333
5032 | 3293 | 2 | -89.5331 | -29.8806 | 1.0504 | 13.716
5033 | 3294 | 1 | -89.3925 | -32.2124 | 1.0458 | 13.2529
5034 | 3294 | 2 | 89.5331 | 29.8806 | 1.0504 | 13.716
5035 | 3295 | 1 | 89.5385 | 29.782 | 1.0505 | 13.7333
5036 | 3295 | 2 | -89.5331 | -29.8806 | 1.0504 | 13.716
5037 | 3296 | 1 | 9.9395 | 1.3463 | 1.0446 | 5.6461
5038 | 3296 | 2 | -9.9 | -1.4 | 1.0396 | 5.3196
5039 | 3297 | 1 | 10.0007 | 1.3271 | 1.0515 | 5.8451
5040 | 3297 | 2 | -9.9395 | -1.3463 | 1.0446 | 5.6461
5041 | 3298 | 1 | 2.5002 | 0.38377 | 1.0358 | 6.6876
5042 | 3298 | 2 | -2.5002 | -0.38453 | 1.0358 | 6.6871
5043 | 3299 | 1 | 2.5002 | 0.38453 | 1.0358 | 6.6871
5044 | 3299 | 2 | -2.5 | -0.39629 | 1.0357 | 6.6794
5045 | 3300 | 1 | 22.9078 | 1.6624 | 1.013 | 6.8298
5046 | 3300 | 2 | -22.8809 | -2.2324 | 1.0115 | 6.5852
5047 | 3301 | 1 | -19.4449 | -12.9985 | 1.0115 | 6.5852
5048 | 3301 | 2 | 19.4512 | 12.8704 | 1.0123 | 6.6248
5049 | 3302 | 1 | 0.00039075 | 0.92899 | 1.0096 | 6.8297
5050 | 3302 | 2 | -0.00025154 | -0.95553 | 1.0094 | 6.8381
5051 | 3303 | 1 | 0.00025153 | 0.95553 | 1.0094 | 6.8381
5052 | 3303 | 2 | -4.5268e-08 | -1 | 1.0091 | 6.8529
5053 | 3304 | 1 | 4.2614e-06 | -0.10371 | 1.0357 | 6.6794
5054 | 3304 | 2 | -2.4162e-08 | 8.7452e-10 | 1.0357 | 6.6747
5055 | 3305 | 1 | 8.0179 | 1.3556 | 1.0531 | 7.2156
5056 | 3305 | 2 | -7.9063 | -1.4062 | 1.0372 | 6.8233
5057 | 3306 | 1 | 4.9097 | 0.4459 | 1.0027 | 7.3272
5058 | 3306 | 2 | -4.9 | -0.5 | 1.0005 | 7.1703
5059 | 3307 | 1 | 10.8671 | 1.7485 | 1.0092 | 7.7192
5060 | 3307 | 2 | -10.8097 | -1.7459 | 1.0027 | 7.3272
5061 | 3308 | 1 | 10.9223 | 1.767 | 1.0152 | 8.0325
5062 | 3308 | 2 | -10.8671 | -1.7485 | 1.0092 | 7.7192
5063 | 3309 | 1 | 0 | 0 | 0 | 0
5064 | 3309 | 2 | 0 | 0 | 0 | 0
5065 | 3310 | 1 | 14.6096 | 1.5245 | 0.9998 | 2.9028
5066 | 3310 | 2 | -14.5 | -1.44 | 0.99142 | 2.4049
5067 | 3311 | 1 | 19.5338 | -2.5459 | 1.0048 | 3.485
5068 | 3311 | 2 | -19.4096 | 2.6755 | 0.9998 | 2.9028
5069 | 3312 | 1 | -12.6657 | -0.83495 | 1.0038 | 4.0969
5070 | 3312 | 2 | 12.7843 | 0.90361 | 1.014 | 4.7349
5071 | 3313 | 1 | -12.1 | -0.6 | 0.99804 | 3.7201
5072 | 3313 | 2 | 12.1657 | 0.63495 | 1.0038 | 4.0969
5073 | 3314 | 1 | 5.2785e-07 | -0.060037 | 0.99142 | 2.4049
5074 | 3314 | 2 | -1.0675e-08 | 2.0183e-10 | 0.99144 | 2.4039
5075 | 3315 | 1 | 19.7502 | -2.349 | 1.014 | 4.3719
5076 | 3315 | 2 | -19.5338 | 2.5459 | 1.0048 | 3.485
5077 | 3316 | 1 | -12.7843 | -0.90361 | 1.014 | 4.7349
5078 | 3316 | 2 | 12.8423 | 0.93652 | 1.019 | 5.0434
5079 | 3317 | 1 | 5.0382 | 1.1975 | 1.054 | 14.2394
5080 | 3317 | 2 | -5 | -1.4 | 1.0444 | 13.8989
5081 | 3318 | 1 | 5.0449 | 1.4626 | 1.0557 | 14.2949
5082 | 3318 | 2 | -5.0382 | -1.4975 | 1.054 | 14.2394
5083 | 3319 | 1 | 6.8885e-08 | -0.034504 | 1.0497 | 19.3398
5084 | 3319 | 2 | -1.2333e-08 | 4.0416e-11 | 1.0497 | 19.3396
5085 | 3320 | 1 | 8.1978e-07 | -0.092858 | 1.0497 | 19.3405
5086 | 3320 | 2 | -8.1579e-08 | 0.034504 | 1.0497 | 19.3398
5087 | 3321 | 1 | 1.1352e-05 | -0.19594 | 1.0496 | 19.3446
5088 | 3321 | 2 | -8.329e-07 | 0.092858 | 1.0497 | 19.3405
5089 | 3322 | 1 | 18.6034 | 29.4445 | 1.0189 | 10.6102
5090 | 3322 | 2 | -18.5863 | -29.709 | 1.0164 | 10.5552
5091 | 3323 | 1 | 18.6038 | 29.4386 | 1.0189 | 10.6115
5092 | 3323 | 2 | -18.6034 | -29.4445 | 1.0189 | 10.6102
5093 | 3324 | 1 | -52.1527 | 5.9032 | 1.0189 | 10.6164
5094 | 3324 | 2 | 52.1913 | -6.0555 | 1.0192 | 10.8419
5095 | 3325 | 1 | 52.1527 | -5.9032 | 1.0189 | 10.6164
5096 | 3325 | 2 | -52.1519 | 5.8998 | 1.0189 | 10.6115
5097 | 3326 | 1 | -28.7263 | -1.8867 | 1.0034 | 5.8268
5098 | 3326 | 2 | 29.8987 | 3.3948 | 1.0498 | 9.1207
5099 | 3327 | 1 | -12.5079 | -0.073478 | 0.98751 | 4.441
5100 | 3327 | 2 | 12.5998 | 0.10398 | 0.99485 | 5.084
5101 | 3328 | 1 | -12.5998 | -0.10398 | 0.99485 | 5.084
5102 | 3328 | 2 | 12.7071 | 0.13745 | 1.0034 | 5.8268
5103 | 3329 | 1 | -25.5387 | -1.9378 | 1.0085 | 6.2334
5104 | 3329 | 2 | 26.4572 | 3.0495 | 1.0498 | 9.1207
5105 | 3330 | 1 | -12.3786 | 0.67331 | 0.98751 | 4.441
5106 | 3330 | 2 | 12.469 | -0.64515 | 0.99411 | 5.1028
5107 | 3331 | 1 | -25.4558 | -1.8359 | 1.0048 | 5.962
5108 | 3331 | 2 | 25.5387 | 1.9378 | 1.0085 | 6.2334
5109 | 3332 | 1 | -18.469 | -0.75485 | 0.99411 | 5.1028
5110 | 3332 | 2 | 18.6558 | 0.93588 | 1.0048 | 5.962
5111 | 3333 | 1 | 47.78 | 17.5695 | 0.99517 | 4.7728
5112 | 3333 | 2 | -47.6724 | -17.4077 | 0.99202 | 4.6301
5113 | 3334 | 1 | 49.2133 | 20.0358 | 1.0398 | 6.8936
5114 | 3334 | 2 | -47.78 | -17.5695 | 0.99517 | 4.7728
5115 | 3335 | 1 | -18.7139 | -8.1474 | 0.98751 | 4.441
5116 | 3335 | 2 | 18.7724 | 8.2077 | 0.99202 | 4.6301
5117 | 3336 | 1 | 29.62 | 6.3282 | 0.98198 | 4.1385
5118 | 3336 | 2 | -29.6 | -6.3 | 0.98111 | 4.0833
5119 | 3337 | 1 | 29.753 | 6.4673 | 0.98751 | 4.441
5120 | 3337 | 2 | -29.62 | -6.3282 | 0.98198 | 4.1385
5121 | 3338 | 1 | -0.74347 | 5.8177 | 0.98718 | 4.4481
5122 | 3338 | 2 | 0.7664 | -6.0073 | 0.97819 | 4.7372
5123 | 3339 | 1 | -12.3664 | 3.5073 | 0.97819 | 4.7372
5124 | 3339 | 2 | 12.3715 | -3.5063 | 0.9783 | 4.7982
5125 | 3340 | 1 | 38.1662 | 11.4761 | 1.0283 | 8.4916
5126 | 3340 | 2 | -38.1496 | -11.629 | 1.0272 | 8.3648
5127 | 3341 | 1 | 38.1496 | 11.629 | 1.0272 | 8.3648
5128 | 3341 | 2 | -37.9688 | -13.0902 | 1.0156 | 7.2059
5129 | 3342 | 1 | 1.4004 | 0.22434 | 1.0181 | 5.9569
5130 | 3342 | 2 | -1.4 | -0.25162 | 1.0178 | 5.9434
5131 | 3343 | 1 | 1.4014 | 0.14764 | 1.0189 | 5.9962
5132 | 3343 | 2 | -1.4009 | -0.18374 | 1.0185 | 5.9774
5133 | 3344 | 1 | 1.4009 | 0.18374 | 1.0185 | 5.9774
5134 | 3344 | 2 | -1.4004 | -0.22434 | 1.0181 | 5.9569
5135 | 3345 | 1 | 1.4018 | 0.11288 | 1.0193 | 6.0147
5136 | 3345 | 2 | -1.4014 | -0.14764 | 1.0189 | 5.9962
5137 | 3346 | 1 | -12.2472 | 3.7676 | 0.99365 | 7.6141
5138 | 3346 | 2 | 12.2513 | -3.7669 | 0.99391 | 7.6297
5139 | 3347 | 1 | -12.2513 | 3.7669 | 0.99391 | 7.6297
5140 | 3347 | 2 | 12.3351 | -3.7413 | 0.99731 | 8.2672
5141 | 3348 | 1 | -11.9138 | 3.8679 | 0.97993 | 5.1309
5142 | 3348 | 2 | 11.9385 | -3.864 | 0.98143 | 5.2266
5143 | 3349 | 1 | -11.9385 | 3.864 | 0.98143 | 5.2266
5144 | 3349 | 2 | 12.2472 | -3.7676 | 0.99365 | 7.6141
5145 | 3350 | 1 | -11.8715 | 3.8815 | 0.9783 | 4.7982
5146 | 3350 | 2 | 11.9138 | -3.8679 | 0.97993 | 5.1309
5147 | 3351 | 1 | 1.3714e-06 | -0.092847 | 0.97839 | 4.7941
5148 | 3351 | 2 | -1.8239e-07 | 0.044819 | 0.97841 | 4.7932
5149 | 3352 | 1 | 1.7143e-07 | -0.044819 | 0.97841 | 4.7932
5150 | 3352 | 2 | -1.0739e-08 | 4.2098e-10 | 0.97842 | 4.7927
5151 | 3353 | 1 | 9.0282e-06 | -0.15989 | 0.97832 | 4.7976
5152 | 3353 | 2 | -1.3825e-06 | 0.092847 | 0.97839 | 4.7941
5153 | 3354 | 1 | 1.0764e-05 | -0.17521 | 0.9783 | 4.7982
5154 | 3354 | 2 | -9.0391e-06 | 0.15989 | 0.97832 | 4.7976
5155 | 3355 | 1 | 43.7426 | 7.9035 | 1.0491 | 7.317
5156 | 3355 | 2 | -43.4927 | -7.3399 | 1.0407 | 6.5706
5157 | 3356 | 1 | 43.4927 | 7.3399 | 1.0407 | 6.5706
5158 | 3356 | 2 | -43.4284 | -7.1693 | 1.0385 | 6.347
5159 | 3357 | 1 | 43.4284 | 7.1693 | 1.0385 | 6.347
5160 | 3357 | 2 | -43.1652 | -6.5741 | 1.0299 | 5.5452
5161 | 3358 | 1 | 43.7896 | 8.0153 | 1.0507 | 7.463
5162 | 3358 | 2 | -43.7426 | -7.9035 | 1.0491 | 7.317
5163 | 3359 | 1 | -17.5983 | 17.845 | 1.019 | 10.6093
5164 | 3359 | 2 | 17.5985 | -17.8525 | 1.0189 | 10.6115
5165 | 3360 | 1 | 17.5983 | -17.845 | 1.019 | 10.6093
5166 | 3360 | 2 | -17.5443 | 15.7789 | 1.0256 | 10.0365
5167 | 3361 | 1 | -3.7026 | -0.17063 | 1.0227 | 6.0122
5168 | 3361 | 2 | 3.7047 | 0.12814 | 1.0233 | 6.0695
5169 | 3362 | 1 | -3.7047 | -0.12814 | 1.0233 | 6.0695
5170 | 3362 | 2 | 3.7147 | 0.014881 | 1.0261 | 6.2567
5171 | 3363 | 1 | -3.7 | -0.2 | 1.0219 | 5.9645
5172 | 3363 | 2 | 3.7026 | 0.17063 | 1.0227 | 6.0122
5173 | 3364 | 1 | 0.0034 | 0.0054358 | 1.0416 | -10.7617
5174 | 3364 | 2 | -0.0034 | -0.0064134 | 1.0416 | -10.7617
5175 | 3365 | 1 | 4.4629 | -2.274 | 0.97591 | 11.2447
5176 | 3365 | 2 | -4.4102 | 1.9637 | 0.97279 | 10.2041
5177 | 3366 | 1 | 186.4888 | -34.3971 | 1.0603 | 26.6164
5178 | 3366 | 2 | -184.6507 | 40.4063 | 1.0689 | 21.4968
5179 | 3367 | 1 | 186.4888 | -34.3971 | 1.0603 | 26.6164
5180 | 3367 | 2 | -184.6507 | 40.4063 | 1.0689 | 21.4968
5181 | 3368 | 1 | 215.9335 | -51.4337 | 1.0603 | 26.6164
5182 | 3368 | 2 | -215.0599 | 55.7293 | 1.0655 | 24.5488
5183 | 3369 | 1 | -3.2298 | 0.29457 | 1.0323 | -12.3357
5184 | 3369 | 2 | 3.2311 | -0.29327 | 1.0326 | -12.2955
5185 | 3370 | 1 | 11.6082 | 4.7235 | 1.0298 | 17.9349
5186 | 3370 | 2 | -11.6052 | -4.7242 | 1.0294 | 17.9244
5187 | 3371 | 1 | 0 | 0 | 0 | 0
5188 | 3371 | 2 | 0 | 0 | 0 | 0
5189 | 3372 | 1 | -9.8432 | 7.6665 | 1.0537 | 19.9254
5190 | 3372 | 2 | 9.8926 | -10.8417 | 1.05 | 20.4444
5191 | 3373 | 1 | 170.6206 | -27.895 | 1.0655 | 24.5488
5192 | 3373 | 2 | -169.6259 | 29.8758 | 1.0689 | 21.4968
5193 | 3374 | 1 | -3.0475 | 1.121 | 1.0471 | 19.1013
5194 | 3374 | 2 | 3.0804 | -1.4304 | 1.0541 | 19.6665
5195 | 3375 | 1 | -5.5851 | -0.11182 | 1.0471 | 19.1013
5196 | 3375 | 2 | 5.5852 | 0.11025 | 1.0472 | 19.1022
5197 | 3376 | 1 | 0.076804 | -1.9356 | 1.0689 | 21.4968
5198 | 3376 | 2 | -0.076804 | -2.0185e-05 | 1.0689 | 21.4968
5199 | 3377 | 1 | 0 | 0 | 0 | 0
5200 | 3377 | 2 | 0 | 0 | 0 | 0
5201 | 3378 | 1 | 89.841 | -2.3616 | 1.0732 | 23.1647
5202 | 3378 | 2 | -89.4778 | -2.133 | 1.0689 | 21.4968
5203 | 3379 | 1 | 0.026345 | -0.051077 | 1.0689 | 21.4968
5204 | 3379 | 2 | -0.026345 | -2.6593e-07 | 1.0689 | 21.4968
5205 | 3380 | 1 | 0 | 0 | 0 | 0
5206 | 3380 | 2 | 0 | 0 | 0 | 0
5207 | 3381 | 1 | 1.0482 | -14.1932 | 1.0689 | 21.4968
5208 | 3381 | 2 | -1.047 | -2.1016 | 1.0714 | 21.4626
5209 | 3382 | 1 | 1.3397 | -0.55632 | 1.0489 | 19.3599
5210 | 3382 | 2 | -1.3361 | 0.10575 | 1.0471 | 19.1013
5211 | 3383 | 1 | -1.1933e-08 | -2.1238e-14 | 1.0416 | 19.2369
5212 | 3383 | 2 | 1.1933e-08 | -1.2046e-06 | 1.0416 | 19.2369
5213 | 3384 | 1 | 20.4378 | 0.23555 | 1.0154 | 54.1461
5214 | 3384 | 2 | -20.436 | -1.1184 | 1.0153 | 54.1383
5215 | 3385 | 1 | 20.8958 | -1.2423 | 1.0339 | 52.8089
5216 | 3385 | 2 | -20.838 | -1.88 | 1.031 | 52.6731
5217 | 3386 | 1 | 19.9377 | -0.39911 | 1.0544 | 21.0822
5218 | 3386 | 2 | -19.9347 | 0.33063 | 1.0543 | 21.0659
5219 | 3387 | 1 | 189.8919 | -42.9317 | 1.0571 | 28.0171
5220 | 3387 | 2 | -189.3846 | 44.8971 | 1.0603 | 26.6164
5221 | 3388 | 1 | 189.8919 | -42.9317 | 1.0571 | 28.0171
5222 | 3388 | 2 | -189.3846 | 44.8971 | 1.0603 | 26.6164
5223 | 3389 | 1 | -5.5852 | -0.11025 | 1.0472 | 19.1022
5224 | 3389 | 2 | 5.5939 | -0.07352 | 1.0488 | 19.2091
5225 | 3390 | 1 | -2.4309e-08 | 3.1922e-10 | 1.0295 | 17.9214
5226 | 3390 | 2 | 4.1165e-06 | -0.15594 | 1.0294 | 17.9244
5227 | 3391 | 1 | 35.8711 | 23.4446 | 1.0579 | 21.6723
5228 | 3391 | 2 | -35.8709 | -23.4592 | 1.0578 | 21.671
5229 | 3392 | 1 | 0 | 0 | 0 | 0
5230 | 3392 | 2 | 0 | 0 | 0 | 0
5231 | 3393 | 1 | 0 | 0 | 0 | 0
5232 | 3393 | 2 | 0 | 0 | 0 | 0
5233 | 3394 | 1 | -1.0999 | -0.0001774 | 1.0416 | -10.7617
5234 | 3394 | 2 | 1.1 | -1.1115e-05 | 1.0417 | -10.7566
5235 | 3395 | 1 | 0 | 0 | 0 | 0
5236 | 3395 | 2 | 0 | 0 | 0 | 0
5237 | 3396 | 1 | 0.4001 | 0.14217 | 1.0459 | 19.2458
5238 | 3396 | 2 | -0.4 | -0.2 | 1.0456 | 19.2429
5239 | 3397 | 1 | -2.2001 | -0.94217 | 1.0459 | 19.2458
5240 | 3397 | 2 | 2.2046 | 0.75732 | 1.0489 | 19.3599
5241 | 3398 | 1 | -31.6311 | -7.7963 | 1.0294 | 18.3569
5242 | 3398 | 2 | 31.8067 | 8.0299 | 1.0369 | 18.7596
5243 | 3399 | 1 | -11.1183 | 0.083165 | 1.0369 | 18.7596
5244 | 3399 | 2 | 11.1829 | -0.18579 | 1.0427 | 19.5258
5245 | 3400 | 1 | 12.5556 | 6.0802 | 1.0632 | 21.5134
5246 | 3400 | 2 | -12.5461 | -10.7958 | 1.0608 | 21.3853
5247 | 3401 | 1 | 0 | 0 | 0 | 0
5248 | 3401 | 2 | 0 | 0 | 0 | 0
5249 | 3402 | 1 | 9.8311 | 6.7963 | 1.0294 | 18.3569
5250 | 3402 | 2 | -9.8 | -6.8 | 1.0246 | 18.2372
5251 | 3403 | 1 | -0.42203 | 1.2394 | 0.96618 | 11.1129
5252 | 3403 | 2 | 0.42394 | -1.4068 | 0.96456 | 11.2268
5253 | 3404 | 1 | 1.0965 | -0.0052584 | 1.0416 | -10.7617
5254 | 3404 | 2 | -1.0956 | 0.003096 | 1.0408 | -10.82
5255 | 3405 | 1 | -9.1805 | -0.21099 | 1.0388 | -7.7645
5256 | 3405 | 2 | 9.2 | -0.448 | 1.041 | -7.6606
5257 | 3406 | 1 | -5.8242 | -0.078125 | 1.044 | -9.6154
5258 | 3406 | 2 | 5.8286 | -0.57068 | 1.0447 | -9.5585
5259 | 3407 | 1 | 0 | 0 | 0 | 0
5260 | 3407 | 2 | 0 | 0 | 0 | 0
5261 | 3409 | 1 | -40.7908 | 1.4254 | 1.0732 | 23.1647
5262 | 3409 | 2 | 40.8106 | -3.1641 | 1.0736 | 23.3654
5263 | 3410 | 1 | -5.1226e-08 | -1.3721e-10 | 1.075 | 23.7869
5264 | 3410 | 2 | -0.00017692 | -0.063237 | 1.075 | 23.7869
5265 | 3411 | 1 | -4.6606e-08 | -1.048e-08 | 1.074 | 23.3599
5266 | 3411 | 2 | 0.00019916 | -4.1517 | 1.0736 | 23.3654
5267 | 3412 | 1 | -79.2681 | -2.6208 | 1.0689 | 21.4968
5268 | 3412 | 2 | 79.6284 | -3.7702 | 1.0736 | 23.3654
5269 | 3413 | 1 | 38.6046 | 8.1111 | 1.0578 | 21.671
5270 | 3413 | 2 | -38.4849 | -14.821 | 1.0511 | 21.0297
5271 | 3414 | 1 | -9.154 | -0.20315 | 1.0531 | 20.8949
5272 | 3414 | 2 | 9.1559 | 0.0005074 | 1.0533 | 20.9209
5273 | 3415 | 1 | -19.9125 | -0.24244 | 1.0531 | 20.8949
5274 | 3415 | 2 | 19.9347 | -0.33063 | 1.0543 | 21.0659
5275 | 3416 | 1 | 36.4781 | 26.7982 | 1.0585 | 21.702
5276 | 3416 | 2 | -36.4711 | -27.1446 | 1.0579 | 21.6723
5277 | 3417 | 1 | -45.5535 | -3.7085 | 1.0585 | 21.702
5278 | 3417 | 2 | 45.5558 | 3.6248 | 1.0585 | 21.713
5279 | 3418 | 1 | -1.3837 | 0.55165 | 1.0327 | -12.3041
5280 | 3418 | 2 | 1.3861 | -0.55084 | 1.0338 | -12.2135
5281 | 3419 | 1 | -2.8713e-06 | 0.12233 | 0.96622 | 11.1117
5282 | 3419 | 2 | 5.8828e-06 | -0.15023 | 0.96618 | 11.1129
5283 | 3420 | 1 | -25.4097 | 1.7513 | 1.0302 | 28.9785
5284 | 3420 | 2 | 25.5223 | -1.3456 | 1.0335 | 30.1739
5285 | 3421 | 1 | 0.036616 | -0.74973 | 1.0005 | -8.2772
5286 | 3421 | 2 | -0.0366 | 0.74863 | 1.0005 | -8.2785
5287 | 3422 | 1 | -9.8261e-08 | 0.014016 | 1.0036 | 21.6712
5288 | 3422 | 2 | 5.1402e-07 | -0.086932 | 1.0036 | 21.6717
5289 | 3423 | 1 | 0.036567 | -0.74983 | 1.0021 | 21.7145
5290 | 3423 | 2 | -0.036332 | 0.46999 | 1.003 | 21.6892
5291 | 3424 | 1 | -0.024174 | 0.12528 | 1.0036 | 21.6723
5292 | 3424 | 2 | 0.024178 | -0.18638 | 1.0035 | 21.674
5293 | 3425 | 1 | -0.012087 | 0.08693 | 1.0036 | 21.6717
5294 | 3425 | 2 | 0.012088 | -0.12528 | 1.0036 | 21.6723
5295 | 3426 | 1 | -0.036263 | 0.18638 | 1.0035 | 21.674
5296 | 3426 | 2 | 0.036332 | -0.46999 | 1.003 | 21.6892
5297 | 3427 | 1 | -1.116e-08 | -1.2892e-11 | 0.55404 | -8.3291
5298 | 3427 | 2 | 1.916e-08 | -0.014017 | 0.55404 | -8.329
5299 | 3428 | 1 | -3.2925 | -1.2565 | 0.97042 | -18.014
5300 | 3428 | 2 | 3.3 | 0.7632 | 0.97322 | -17.9016
5301 | 3429 | 1 | 0 | 0 | 0 | 0
5302 | 3429 | 2 | 0 | 0 | 0 | 0
5303 | 3430 | 1 | 0 | 0 | 0 | 0
5304 | 3430 | 2 | 0 | 0 | 0 | 0
5305 | 3431 | 1 | 0 | 0 | 0 | 0
5306 | 3431 | 2 | 0 | 0 | 0 | 0
5307 | 3432 | 1 | 0 | 0 | 0 | 0
5308 | 3432 | 2 | 0 | 0 | 0 | 0
5309 | 3433 | 1 | 0 | 0 | 0 | 0
5310 | 3433 | 2 | 0 | 0 | 0 | 0
5311 | 3434 | 1 | -3.5603 | -0.30353 | 0.78715 | -9.3337
5312 | 3434 | 2 | 3.5663 | 0.22398 | 0.78857 | -9.2511
5313 | 3435 | 1 | 3.5445 | 0.19975 | 1.0489 | 19.3616
5314 | 3435 | 2 | -3.5444 | -0.201 | 1.0489 | 19.3599
5315 | 3436 | 1 | -19.9871 | -0.67186 | 1.0397 | -7.5457
5316 | 3436 | 2 | 19.9983 | -0.88702 | 1.0402 | -7.5146
5317 | 3437 | 1 | 7.7316 | -0.55913 | 1.1492 | 51.4303
5318 | 3437 | 2 | -7.7241 | -0.14542 | 1.1481 | 51.37
5319 | 3438 | 1 | -31.5107 | 3.3289 | 1.0565 | 20.6937
5320 | 3438 | 2 | 31.6132 | -4.6642 | 1.0584 | 21.3483
5321 | 3439 | 1 | -31.4602 | 2.3931 | 1.055 | 20.2204
5322 | 3439 | 2 | 31.4966 | -2.878 | 1.0558 | 20.4562
5323 | 3440 | 1 | -31.4309 | 1.8449 | 1.0537 | 19.9254
5324 | 3440 | 2 | 31.4602 | -2.3931 | 1.055 | 20.2204
5325 | 3441 | 1 | 31.5107 | -3.3289 | 1.0565 | 20.6937
5326 | 3441 | 2 | -31.4966 | 2.878 | 1.0558 | 20.4562
5327 | 3442 | 1 | -43.9813 | -11.5779 | 1.0712 | 21.7919
5328 | 3442 | 2 | 44.0147 | 10.3003 | 1.0721 | 21.9223
5329 | 3443 | 1 | -43.9679 | -12.9338 | 1.0702 | 21.6622
5330 | 3443 | 2 | 43.9813 | 11.5779 | 1.0712 | 21.7919
5331 | 3444 | 1 | -43.9365 | -14.5351 | 1.0689 | 21.4968
5332 | 3444 | 2 | 43.9679 | 12.9338 | 1.0702 | 21.6622
5333 | 3445 | 1 | -44.9522 | -6.1159 | 1.0721 | 21.9223
5334 | 3445 | 2 | 44.9863 | 2.3987 | 1.0736 | 22.2898
5335 | 3446 | 1 | -44.9863 | -2.3987 | 1.0736 | 22.2898
5336 | 3446 | 2 | 45.0344 | -6.196 | 1.0743 | 23.3559
5337 | 3447 | 1 | -45.0344 | 6.196 | 1.0743 | 23.3559
5338 | 3447 | 2 | 45.0328 | -6.2678 | 1.0743 | 23.3642
5339 | 3448 | 1 | 44.4393 | -27.8342 | 1.0655 | 24.5488
5340 | 3448 | 2 | -44.4322 | 27.3295 | 1.0662 | 24.4795
5341 | 3449 | 1 | 44.4322 | -27.3295 | 1.0662 | 24.4795
5342 | 3449 | 2 | -44.3039 | 18.9956 | 1.0743 | 23.3727
5343 | 3450 | 1 | 44.3039 | -18.9956 | 1.0743 | 23.3727
5344 | 3450 | 2 | -44.3009 | 18.9246 | 1.0743 | 23.3642
5345 | 3451 | 1 | -0.25928 | -8.6967 | 1.0743 | 23.3642
5346 | 3451 | 2 | 0.25771 | 8.6278 | 1.0743 | 23.3641
5347 | 3452 | 1 | -5.1238e-08 | -2.666e-10 | 1.076 | 23.3694
5348 | 3452 | 2 | 0.00017702 | -0.063353 | 1.076 | 23.3694
5349 | 3453 | 1 | -0.25771 | -8.6278 | 1.0743 | 23.3641
5350 | 3453 | 2 | -0.00017708 | 0.063353 | 1.076 | 23.3694
5351 | 3454 | 1 | -25.0176 | -4.4431 | 1.0743 | 23.3642
5352 | 3454 | 2 | 25.0193 | 4.3754 | 1.0743 | 23.3672
5353 | 3455 | 1 | -25.0193 | -4.3754 | 1.0743 | 23.3672
5354 | 3455 | 2 | 25.2912 | -4.0032 | 1.075 | 23.7869
5355 | 3456 | 1 | 0.40068 | -0.26606 | 1.0112 | 21.995
5356 | 3456 | 2 | -0.4 | 0.2 | 1.011 | 21.8449
5357 | 3457 | 1 | 0.40068 | -0.26657 | 1.0112 | 21.9951
5358 | 3457 | 2 | -0.40068 | 0.26606 | 1.0112 | 21.995
5359 | 3458 | 1 | 1.1032 | -0.40287 | 1.0122 | 22.2112
5360 | 3458 | 2 | -1.1007 | 0.36705 | 1.0112 | 21.9954
5361 | 3459 | 1 | 1.1007 | -0.36705 | 1.0112 | 21.9954
5362 | 3459 | 2 | -1.1007 | 0.36657 | 1.0112 | 21.9951
5363 | 3460 | 1 | 15.8499 | -4.7502 | 1.0589 | 21.92
5364 | 3460 | 2 | -15.844 | 4.4332 | 1.059 | 21.8435
5365 | 3461 | 1 | 15.8093 | -2.486 | 1.0585 | 21.3839
5366 | 3461 | 2 | -15.8066 | 2.3321 | 1.0584 | 21.3483
5367 | 3462 | 1 | 15.844 | -4.4332 | 1.059 | 21.8435
5368 | 3462 | 2 | -15.8381 | 4.1102 | 1.0589 | 21.7661
5369 | 3463 | 1 | 15.8381 | -4.1102 | 1.0589 | 21.7661
5370 | 3463 | 2 | -15.8271 | 3.5013 | 1.0589 | 21.6215
5371 | 3464 | 1 | 15.8271 | -3.5013 | 1.0589 | 21.6215
5372 | 3464 | 2 | -15.8217 | 3.1931 | 1.0588 | 21.5489
5373 | 3465 | 1 | 15.8217 | -3.1931 | 1.0588 | 21.5489
5374 | 3465 | 2 | -15.8093 | 2.486 | 1.0585 | 21.3839
5375 | 3466 | 1 | 15.8499 | -4.7502 | 1.0589 | 21.92
5376 | 3466 | 2 | -15.844 | 4.4332 | 1.059 | 21.8435
5377 | 3467 | 1 | 15.8093 | -2.486 | 1.0585 | 21.3839
5378 | 3467 | 2 | -15.8066 | 2.3321 | 1.0584 | 21.3483
5379 | 3468 | 1 | 15.844 | -4.4332 | 1.059 | 21.8435
5380 | 3468 | 2 | -15.8381 | 4.1102 | 1.0589 | 21.7661
5381 | 3469 | 1 | 15.8381 | -4.1102 | 1.0589 | 21.7661
5382 | 3469 | 2 | -15.8271 | 3.5013 | 1.0589 | 21.6215
5383 | 3470 | 1 | 15.8271 | -3.5013 | 1.0589 | 21.6215
5384 | 3470 | 2 | -15.8217 | 3.1931 | 1.0588 | 21.5489
5385 | 3471 | 1 | 15.8217 | -3.1931 | 1.0588 | 21.5489
5386 | 3471 | 2 | -15.8093 | 2.486 | 1.0585 | 21.3839
5387 | 3472 | 1 | 64.2144 | -8.2537 | 1.0743 | 23.3642
5388 | 3472 | 2 | -64.2118 | 8.1786 | 1.0743 | 23.3551
5389 | 3473 | 1 | 64.2118 | -8.1786 | 1.0743 | 23.3551
5390 | 3473 | 2 | -64.4614 | -11.7262 | 1.0689 | 21.4968
5391 | 3474 | 1 | 64.6635 | -3.682 | 1.0743 | 23.3642
5392 | 3474 | 2 | -64.6645 | 3.6069 | 1.0743 | 23.355
5393 | 3475 | 1 | 64.6645 | -3.6069 | 1.0743 | 23.355
5394 | 3475 | 2 | -64.0368 | -16.2744 | 1.0689 | 21.4968
5395 | 3476 | 1 | -83.4887 | 31.0584 | 1.0743 | 23.3642
5396 | 3476 | 2 | 83.4907 | -31.1006 | 1.0743 | 23.376
5397 | 3477 | 1 | -83.4907 | 31.1006 | 1.0743 | 23.376
5398 | 3477 | 2 | 83.6636 | -34.7457 | 1.0689 | 24.4297
5399 | 3478 | 1 | -83.5612 | 30.8064 | 1.0743 | 23.3642
5400 | 3478 | 2 | 83.5632 | -30.8486 | 1.0743 | 23.376
5401 | 3479 | 1 | -83.5632 | 30.8486 | 1.0743 | 23.376
5402 | 3479 | 2 | 83.7552 | -34.4935 | 1.0689 | 24.4297
5403 | 3480 | 1 | 7.4065 | 0.59047 | 0.97591 | 11.2447
5404 | 3480 | 2 | -7.4041 | -0.61397 | 0.97548 | 11.1588
5405 | 3481 | 1 | 7.4041 | 0.61397 | 0.97548 | 11.1588
5406 | 3481 | 2 | -7.4002 | -0.63097 | 0.97488 | 11.1006
5407 | 3482 | 1 | 4.6128 | -0.84636 | 1.0323 | -12.3357
5408 | 3482 | 2 | -4.6104 | 0.85096 | 1.032 | -12.4011
5409 | 3483 | 1 | -1.3829 | 0.5518 | 1.0323 | -12.3357
5410 | 3483 | 2 | 1.3837 | -0.55165 | 1.0327 | -12.3041
5411 | 3484 | 1 | -4.444 | 1.0857 | 1.01 | -16.4798
5412 | 3484 | 2 | 4.5812 | -0.89318 | 1.0283 | -13.2375
5413 | 3485 | 1 | 4.6104 | -0.85096 | 1.032 | -12.4011
5414 | 3485 | 2 | -4.5812 | 0.89318 | 1.0283 | -13.2375
5415 | 3486 | 1 | -2.5966e-08 | -6.5894e-10 | 1.069 | 21.4958
5416 | 3486 | 2 | 7.861e-08 | -0.301 | 1.069 | 21.4958
5417 | 3487 | 1 | -2.2064e-07 | 0.301 | 1.069 | 21.4958
5418 | 3487 | 2 | 0.2019 | -20.6422 | 1.0689 | 21.4968
5419 | 3488 | 1 | -3.9184e-08 | -3.7325e-08 | 1.069 | 21.4958
5420 | 3488 | 2 | 9.169e-08 | -0.301 | 1.069 | 21.4958
5421 | 3489 | 1 | -2.3377e-07 | 0.301 | 1.069 | 21.4958
5422 | 3489 | 2 | 0.2019 | -20.6422 | 1.0689 | 21.4968
5423 | 3490 | 1 | 0.24965 | -0.096275 | 1.0537 | 19.9254
5424 | 3490 | 2 | -0.24965 | 0.070592 | 1.0537 | 19.9254
5425 | 3491 | 1 | 0.24965 | -0.070592 | 1.0537 | 19.9254
5426 | 3491 | 2 | -0.24965 | -0.152 | 1.0537 | 19.9248
5427 | 3492 | 1 | 27.4346 | 7.0877 | 1.0471 | 19.1013
5428 | 3492 | 2 | -27.2355 | -6.7556 | 1.0361 | 18.3391
5429 | 3493 | 1 | 27.2355 | 6.7556 | 1.0361 | 18.3391
5430 | 3493 | 2 | -27.2121 | -6.7223 | 1.0348 | 18.2622
5431 | 3494 | 1 | 27.2121 | 6.7223 | 1.0348 | 18.2622
5432 | 3494 | 2 | -27.187 | -6.6802 | 1.0334 | 18.1649
5433 | 3495 | 1 | 27.187 | 6.6802 | 1.0334 | 18.1649
5434 | 3495 | 2 | -27.1189 | -6.583 | 1.0299 | 17.9399
5435 | 3496 | 1 | 27.1189 | 6.583 | 1.0299 | 17.9399
5436 | 3496 | 2 | -27.1177 | -6.5809 | 1.0298 | 17.9349
5437 | 3497 | 1 | 3.5321 | 18.0747 | 1.0689 | 21.4968
5438 | 3497 | 2 | -3.5185 | -21.8484 | 1.0653 | 21.5015
5439 | 3498 | 1 | 3.5185 | 21.8484 | 1.0653 | 21.5015
5440 | 3498 | 2 | -3.5067 | -23.7429 | 1.0632 | 21.5134
5441 | 3499 | 1 | -0.59976 | -0.069026 | 0.97488 | 11.1006
5442 | 3499 | 2 | 0.59984 | 0.0038434 | 0.97502 | 11.1163
5443 | 3500 | 1 | -0.59984 | -0.0038434 | 0.97502 | 11.1163
5444 | 3500 | 2 | 0.59984 | -0.0015767 | 0.97502 | 11.1174
5445 | 3501 | 1 | 20.3913 | 0.49046 | 1.0131 | 22.4229
5446 | 3501 | 2 | -20.3896 | -0.48587 | 1.013 | 22.4022
5447 | 3502 | 1 | 20.3896 | 0.48587 | 1.013 | 22.4022
5448 | 3502 | 2 | -20.3786 | -1.8765 | 1.0123 | 22.2404
5449 | 3503 | 1 | 20.3786 | 1.8765 | 1.0123 | 22.2404
5450 | 3503 | 2 | -20.3779 | -1.8747 | 1.0123 | 22.2328
5451 | 3504 | 1 | 20.3779 | 1.8747 | 1.0123 | 22.2328
5452 | 3504 | 2 | -20.3767 | -2.0263 | 1.0122 | 22.2152
5453 | 3505 | 1 | 20.3767 | 2.0263 | 1.0122 | 22.2152
5454 | 3505 | 2 | -20.3764 | -2.0255 | 1.0122 | 22.2112
5455 | 3506 | 1 | -49.724 | -2.0979 | 1.0504 | 20.4968
5456 | 3506 | 2 | 49.8386 | 1.8617 | 1.0531 | 20.8949
5457 | 3507 | 1 | -49.7089 | -2.1287 | 1.05 | 20.4444
5458 | 3507 | 2 | 49.724 | 2.0979 | 1.0504 | 20.4968
5459 | 3508 | 1 | -3.493 | 0.08415 | 1.0432 | 19.5892
5460 | 3508 | 2 | 3.4933 | -0.11782 | 1.0433 | 19.5953
5461 | 3509 | 1 | -3.4933 | 0.11782 | 1.0433 | 19.5953
5462 | 3509 | 2 | 3.4935 | -0.14997 | 1.0434 | 19.6011
5463 | 3510 | 1 | -3.4935 | 0.14997 | 1.0434 | 19.6011
5464 | 3510 | 2 | 3.4935 | -0.15105 | 1.0434 | 19.6013
5465 | 3511 | 1 | -3.4913 | 0.02091 | 1.0427 | 19.5258
5466 | 3511 | 2 | 3.493 | -0.08415 | 1.0432 | 19.5892
5467 | 3512 | 1 | -9.0489 | 17.6626 | 1.0632 | 21.5134
5468 | 3512 | 2 | 9.0583 | -19.5436 | 1.0617 | 21.5808
5469 | 3513 | 1 | -9.0583 | 19.5436 | 1.0617 | 21.5808
5470 | 3513 | 2 | 9.0755 | -23.0896 | 1.0585 | 21.702
5471 | 3514 | 1 | -20.7759 | -1.2671 | 1.0531 | 20.8957
5472 | 3514 | 2 | 20.7804 | 1.2021 | 1.0534 | 20.917
5473 | 3515 | 1 | -20.7721 | -1.4161 | 1.0531 | 20.8949
5474 | 3515 | 2 | 20.7759 | 1.2671 | 1.0531 | 20.8957
5475 | 3516 | 1 | -3.1642e-08 | 0.002127 | 0.96628 | 11.1092
5476 | 3516 | 2 | 2.7368e-06 | -0.12233 | 0.96622 | 11.1117
5477 | 3517 | 1 | -2.0557e-08 | 7.217e-12 | 0.96628 | 11.1092
5478 | 3517 | 2 | 2.0567e-08 | -0.002127 | 0.96628 | 11.1092
5479 | 3518 | 1 | 1.191e-08 | -0.0013693 | 1.0398 | 10.4148
5480 | 3518 | 2 | -1.191e-08 | -2.3908e-12 | 1.0398 | 10.4148
5481 | 3519 | 1 | 30.5163 | 1.6573 | 1.0669 | 11.8656
5482 | 3519 | 2 | -30.4 | -1.5 | 1.0625 | 11.5129
5483 | 3520 | 1 | 28.3258 | 5.6133 | 1.0669 | 11.8656
5484 | 3520 | 2 | -28.2 | -5.4478 | 1.0608 | 11.5037
5485 | 3521 | 1 | 0 | 0 | 0 | 0
5486 | 3521 | 2 | 0 | 0 | 0 | 0
5487 | 3522 | 1 | 4.5038 | 1.2793 | 1.0136 | 12.3275
5488 | 3522 | 2 | -4.5 | -1.3 | 1.0125 | 12.2828
5489 | 3523 | 1 | 3.8517 | 1.4375 | 1.0373 | 10.2615
5490 | 3523 | 2 | -3.8488 | -1.4643 | 1.0363 | 10.2207
5491 | 3524 | 1 | 13.3944 | -0.88049 | 1.0368 | 10.2044
5492 | 3524 | 2 | -13.3612 | 0.89031 | 1.0345 | 10.0214
5493 | 3525 | 1 | 115.1925 | 29.1648 | 1.0689 | 21.4968
5494 | 3525 | 2 | -113.4903 | -35.9351 | 1.0332 | 17.6813
5495 | 3526 | 1 | 63.5182 | 0.61643 | 1.0537 | 19.9254
5496 | 3526 | 2 | -62.0661 | -1.0085 | 1.0286 | 15.7933
5497 | 3527 | 1 | 129.7937 | 9.9341 | 1.0689 | 21.4968
5498 | 3527 | 2 | -127.5743 | -14.7716 | 1.0441 | 17.7978
5499 | 3528 | 1 | -8.6303 | -0.27507 | 1.0378 | 10.278
5500 | 3528 | 2 | 8.6471 | 0.2581 | 1.0399 | 10.4155
5501 | 3529 | 1 | -8.6303 | -0.27507 | 1.0378 | 10.278
5502 | 3529 | 2 | 8.6471 | 0.2581 | 1.0399 | 10.4155
5503 | 3530 | 1 | 91.4535 | 13.3604 | 1.0286 | 15.7933
5504 | 3530 | 2 | -91.4462 | -13.3478 | 1.0285 | 15.7771
5505 | 3531 | 1 | 15.0002 | 0.8987 | 1.0399 | 10.4155
5506 | 3531 | 2 | -15 | -0.89863 | 1.0398 | 10.4148
5507 | 3532 | 1 | 11.3001 | 0.09998 | 1.0399 | 10.4155
5508 | 3532 | 2 | -11.3 | -0.1 | 1.0398 | 10.415
5509 | 3533 | 1 | 8.6175e-08 | -0.03945 | 1.025 | 12.7788
5510 | 3533 | 2 | -1.18e-08 | 1.0059e-10 | 1.025 | 12.7786
5511 | 3534 | 1 | -105.1484 | -30.506 | 1.0317 | 15.5558
5512 | 3534 | 2 | 105.1932 | 30.6089 | 1.0325 | 15.6342
5513 | 3535 | 1 | -3.0894 | -3.4761 | 1.007 | 11.5248
5514 | 3535 | 2 | 3.1251 | 3.2615 | 1.0187 | 11.5268
5515 | 3536 | 1 | -0.83814 | -3.821 | 1.0102 | 11.5923
5516 | 3536 | 2 | 0.84938 | 3.5074 | 1.0187 | 11.5268
5517 | 3537 | 1 | -3.8517 | -1.4375 | 1.0373 | 10.2615
5518 | 3537 | 2 | 3.8529 | 1.4267 | 1.0378 | 10.278
5519 | 3538 | 1 | -13.3944 | 0.88049 | 1.0368 | 10.2044
5520 | 3538 | 2 | 13.4078 | -0.87657 | 1.0378 | 10.278
5521 | 3539 | 1 | 18.0707 | 19.0231 | 1.0352 | 15.9007
5522 | 3539 | 2 | -18.0519 | -19.4576 | 1.0323 | 15.8078
5523 | 3540 | 1 | 0 | 0 | 0 | 0
5524 | 3540 | 2 | 0 | 0 | 0 | 0
5525 | 3541 | 1 | -1.5987 | -0.31539 | 1.0209 | 12.5796
5526 | 3541 | 2 | 1.5999 | 0.24181 | 1.0219 | 12.6204
5527 | 3542 | 1 | -7.1405 | -1.1271 | 1.0189 | 12.3809
5528 | 3542 | 2 | 7.1512 | 1.0588 | 1.0209 | 12.5796
5529 | 3543 | 1 | -2.9177e-08 | -3.1233e-11 | 1.0261 | 17.6583
5530 | 3543 | 2 | 1.4972e-06 | -0.8355 | 1.0261 | 17.6585
5531 | 3544 | 1 | 105.3225 | 30.7601 | 1.0352 | 15.9007
5532 | 3544 | 2 | -105.1932 | -30.3982 | 1.0325 | 15.6342
5533 | 3545 | 1 | 0.015628 | 13.6766 | 1.0261 | 17.6585
5534 | 3545 | 2 | -2.5096e-07 | -18.35 | 1.0214 | 17.7142
5535 | 3546 | 1 | 0.015628 | 13.6766 | 1.0261 | 17.6585
5536 | 3546 | 2 | -2.5096e-07 | -18.35 | 1.0214 | 17.7142
5537 | 3547 | 1 | 6.5128 | 0.1626 | 1.0477 | 9.8368
5538 | 3547 | 2 | -6.5 | -0.2 | 1.0456 | 9.717
5539 | 3548 | 1 | -7.9288e-08 | -0.011441 | 1.0503 | -16.326
5540 | 3548 | 2 | 9.1374e-07 | 0.011443 | 1.0504 | -16.3302
5541 | 3549 | 1 | -1.0119e-07 | 0.029641 | 1.0164 | 12.4445
5542 | 3549 | 2 | 3.1028e-06 | -0.14489 | 1.0164 | 12.4465
5543 | 3550 | 1 | 1.054e-05 | -0.19106 | 1.0355 | 10.1159
5544 | 3550 | 2 | -2.4831e-08 | 5.6988e-10 | 1.0356 | 10.1096
5545 | 3551 | 1 | -21.2287 | -9.774 | 1.0184 | 12.5238
5546 | 3551 | 2 | 21.8771 | 10.256 | 1.0564 | 13.3383
5547 | 3552 | 1 | 17.4553 | 0.58716 | 1.0308 | 9.7237
5548 | 3552 | 2 | -17.2134 | -0.40305 | 1.016 | 8.5498
5549 | 3553 | 1 | -68.2746 | -2.0614 | 1.0282 | 15.611
5550 | 3553 | 2 | 68.3316 | 2.0632 | 1.0291 | 15.79
5551 | 3554 | 1 | 52.81 | 7.2763 | 1.0282 | 15.611
5552 | 3554 | 2 | -52.8 | -7.3 | 1.0279 | 15.5721
5553 | 3555 | 1 | 5.7159e-07 | -0.21072 | 1.0325 | 15.6342
5554 | 3555 | 2 | -4.4006e-07 | -5.0049e-08 | 1.0325 | 15.6341
5555 | 3556 | 1 | -3 | -2 | 1.0281 | 15.5715
5556 | 3556 | 2 | 3.0001 | 1.9297 | 1.0282 | 15.5741
5557 | 3557 | 1 | -3 | -2 | 1.0281 | 15.5715
5558 | 3557 | 2 | 3.0001 | 1.9297 | 1.0282 | 15.5741
5559 | 3558 | 1 | -44.3444 | 1.0876 | 1.0282 | 15.5741
5560 | 3558 | 2 | 44.3884 | -1.3121 | 1.0291 | 15.79
5561 | 3559 | 1 | -15.4619 | 5.0482 | 1.0282 | 15.5741
5562 | 3559 | 2 | 15.4646 | -5.2149 | 1.0282 | 15.611
5563 | 3560 | 1 | -6.5128 | -0.1626 | 1.0477 | 9.8368
5564 | 3560 | 2 | 6.5189 | 0.12853 | 1.0488 | 9.9218
5565 | 3561 | 1 | -13.2 | 0.6 | 1.0451 | 9.6855
5566 | 3561 | 2 | 13.2481 | -0.59423 | 1.0488 | 9.9218
5567 | 3562 | 1 | -31 | -3.4 | 1.0446 | 9.3315
5568 | 3562 | 2 | 31.0877 | 3.6527 | 1.0488 | 9.9218
5569 | 3563 | 1 | -7.0973 | -1.394 | 1.0102 | 11.5923
5570 | 3563 | 2 | 7.1405 | 1.1271 | 1.0189 | 12.3809
5571 | 3564 | 1 | 21.2287 | 9.7899 | 1.0184 | 12.5238
5572 | 3564 | 2 | -21.2 | -9.7551 | 1.0164 | 12.4465
5573 | 3565 | 1 | 12.7134 | 0.0030535 | 1.016 | 8.5498
5574 | 3565 | 2 | -12.7 | 2.7011e-08 | 1.0149 | 8.4554
5575 | 3566 | 1 | 15.3513 | -2.7596 | 1.0303 | 13.5771
5576 | 3566 | 2 | -15.2686 | 2.7958 | 1.026 | 13.1956
5577 | 3567 | 1 | 8.217 | 0.60651 | 1.0187 | 11.5268
5578 | 3567 | 2 | -8.1 | -0.7 | 1.0027 | 10.4437
5579 | 3568 | 1 | -7.9915 | -1.9755 | 1.0187 | 11.5268
5580 | 3568 | 2 | 8.0969 | 1.8073 | 1.0356 | 12.3312
5581 | 3569 | 1 | 12.7819 | -0.46013 | 1.0669 | 11.8656
5582 | 3569 | 2 | -12.7294 | 0.4337 | 1.0627 | 11.4606
5583 | 3570 | 1 | -12.726 | 0.42044 | 1.0625 | 11.4045
5584 | 3570 | 2 | 12.7294 | -0.4337 | 1.0627 | 11.4606
5585 | 3571 | 1 | 12.726 | -0.42044 | 1.0625 | 11.4045
5586 | 3571 | 2 | -12.7251 | 0.42002 | 1.0624 | 11.3979
5587 | 3572 | 1 | 19.77 | 0.18697 | 1.0669 | 11.8656
5588 | 3572 | 2 | -19.5396 | -0.0092811 | 1.0543 | 10.9511
5589 | 3573 | 1 | -19.4747 | 0.041424 | 1.0508 | 10.6901
5590 | 3573 | 2 | 19.5396 | 0.0092811 | 1.0543 | 10.9511
5591 | 3574 | 1 | 19.4747 | -0.041424 | 1.0508 | 10.6901
5592 | 3574 | 2 | -19.4 | 0.1 | 1.0468 | 10.3884
5593 | 3575 | 1 | 2.89 | -0.0158 | 1.023 | 12.771
5594 | 3575 | 2 | -2.8859 | -0.12434 | 1.0214 | 12.6222
5595 | 3576 | 1 | 2.8859 | 0.12434 | 1.0214 | 12.6222
5596 | 3576 | 2 | -2.8847 | -0.16776 | 1.021 | 12.583
5597 | 3577 | 1 | 2.8847 | 0.16776 | 1.021 | 12.583
5598 | 3577 | 2 | -2.8846 | -0.17105 | 1.0209 | 12.5796
5599 | 3578 | 1 | 2.4961 | -1.4329 | 1.023 | 12.771
5600 | 3578 | 2 | -2.4952 | 1.4039 | 1.0229 | 12.7368
5601 | 3579 | 1 | 2.4952 | -1.4039 | 1.0229 | 12.7368
5602 | 3579 | 2 | -2.4942 | 1.3722 | 1.0229 | 12.6996
5603 | 3580 | 1 | 2.6935 | 0.4518 | 1.0226 | 12.6794
5604 | 3580 | 2 | -2.6928 | -0.47706 | 1.0223 | 12.6583
5605 | 3581 | 1 | 2.6928 | 0.47706 | 1.0223 | 12.6583
5606 | 3581 | 2 | -2.6921 | -0.5026 | 1.0219 | 12.637
5607 | 3582 | 1 | 2.6921 | 0.5026 | 1.0219 | 12.637
5608 | 3582 | 2 | -2.6901 | -0.57238 | 1.0209 | 12.5796
5609 | 3583 | 1 | 2.6942 | 0.42783 | 1.0229 | 12.6996
5610 | 3583 | 2 | -2.6935 | -0.4518 | 1.0226 | 12.6794
5611 | 3584 | 1 | 0 | 0 | 0 | 0
5612 | 3584 | 2 | 0 | 0 | 0 | 0
5613 | 3585 | 1 | 0 | 0 | 0 | 0
5614 | 3585 | 2 | 0 | 0 | 0 | 0
5615 | 3586 | 1 | 116.9645 | 44.0203 | 1.0689 | 21.4968
5616 | 3586 | 2 | -115.7336 | -45.914 | 1.0382 | 18.7436
5617 | 3587 | 1 | -115.726 | -45.9241 | 1.038 | 18.7247
5618 | 3587 | 2 | 115.7336 | 45.914 | 1.0382 | 18.7436
5619 | 3588 | 1 | -2.4923e-08 | 6.9584e-11 | 1.0608 | 11.5035
5620 | 3588 | 2 | 3.8894e-08 | -0.026111 | 1.0608 | 11.5036
5621 | 3589 | 1 | -5.1599e-08 | 0.026111 | 1.0608 | 11.5036
5622 | 3589 | 2 | 1.7734e-07 | -0.052222 | 1.0608 | 11.5037
5623 | 3590 | 1 | 18.5042 | -4.9915 | 1.0286 | 15.7933
5624 | 3590 | 2 | -18.4947 | 4.779 | 1.0285 | 15.7121
5625 | 3591 | 1 | -18.4929 | 4.7364 | 1.0284 | 15.6958
5626 | 3591 | 2 | 18.4947 | -4.779 | 1.0285 | 15.7121
5627 | 3592 | 1 | -18.4787 | 4.4161 | 1.0282 | 15.5741
5628 | 3592 | 2 | 18.4929 | -4.7364 | 1.0284 | 15.6958
5629 | 3593 | 1 | 18.5042 | -4.9915 | 1.0286 | 15.7933
5630 | 3593 | 2 | -18.4947 | 4.779 | 1.0285 | 15.7121
5631 | 3594 | 1 | -18.4929 | 4.7364 | 1.0284 | 15.6958
5632 | 3594 | 2 | 18.4947 | -4.779 | 1.0285 | 15.7121
5633 | 3595 | 1 | 18.4929 | -4.7364 | 1.0284 | 15.6958
5634 | 3595 | 2 | -18.4787 | 4.4161 | 1.0282 | 15.5741
5635 | 3596 | 1 | 17.6002 | 0.69417 | 1.0399 | 10.4155
5636 | 3596 | 2 | -17.5879 | -0.6858 | 1.0391 | 10.3566
5637 | 3597 | 1 | 17.5879 | 0.6858 | 1.0391 | 10.3566
5638 | 3597 | 2 | -17.4553 | -0.58716 | 1.0308 | 9.7237
5639 | 3598 | 1 | 1.0851 | 1.4188 | 1.025 | 12.7788
5640 | 3598 | 2 | -1.0831 | -1.5736 | 1.023 | 12.7711
5641 | 3599 | 1 | 1.0831 | 1.5736 | 1.023 | 12.7711
5642 | 3599 | 2 | -1.0831 | -1.5762 | 1.023 | 12.771
5643 | 3600 | 1 | 21.3493 | 4.8495 | 1.0136 | 12.3275
5644 | 3600 | 2 | -21.2211 | -4.715 | 1.0057 | 11.8764
5645 | 3601 | 1 | 42.2529 | 9.5321 | 1.025 | 12.7788
5646 | 3601 | 2 | -41.8531 | -9.1288 | 1.0136 | 12.3275
5647 | 3602 | 1 | 17.0211 | 5.415 | 1.0057 | 11.8764
5648 | 3602 | 2 | -17 | -5.4 | 1.004 | 11.7972
5649 | 3603 | 1 | 7.9355 | 5.215 | 1.0102 | 11.5923
5650 | 3603 | 2 | -7.9342 | -5.2177 | 1.0099 | 11.579
5651 | 3604 | 1 | 7.9342 | 5.2177 | 1.0099 | 11.579
5652 | 3604 | 2 | -7.9323 | -5.2199 | 1.0095 | 11.5677
5653 | 3605 | 1 | 7.9323 | 5.2199 | 1.0095 | 11.5677
5654 | 3605 | 2 | -7.9164 | -5.229 | 1.007 | 11.5248
5655 | 3606 | 1 | -2.4616e-08 | 6.648e-10 | 1.0223 | 12.6019
5656 | 3606 | 2 | 2.7444e-05 | -0.2641 | 1.022 | 12.6137
5657 | 3607 | 1 | -2.7457e-05 | 0.2641 | 1.022 | 12.6137
5658 | 3607 | 2 | 3.228e-05 | -0.28342 | 1.022 | 12.6148
5659 | 3608 | 1 | -3.2292e-05 | 0.28342 | 1.022 | 12.6148
5660 | 3608 | 2 | 5.7991e-05 | -0.32934 | 1.0219 | 12.6196
5661 | 3609 | 1 | 2.4449 | -0.6729 | 1.0363 | 10.2207
5662 | 3609 | 2 | -2.4419 | 0.59773 | 1.0355 | 10.1203
5663 | 3610 | 1 | 2.4419 | -0.59773 | 1.0355 | 10.1203
5664 | 3610 | 2 | -2.4418 | 0.59495 | 1.0355 | 10.117
5665 | 3611 | 1 | -2.4388 | 0.30969 | 1.0345 | 10.0214
5666 | 3611 | 2 | 2.4417 | -0.38466 | 1.0354 | 10.1138
5667 | 3612 | 1 | -2.4417 | 0.38466 | 1.0354 | 10.1138
5668 | 3612 | 2 | 2.4418 | -0.38743 | 1.0355 | 10.117
5669 | 3613 | 1 | 15.2686 | -2.7958 | 1.026 | 13.1956
5670 | 3613 | 2 | -15.2031 | 2.8249 | 1.023 | 12.771
5671 | 3614 | 1 | 2.2775e-08 | -0.0034167 | 1.0164 | 12.4444
5672 | 3614 | 2 | -2.275e-08 | 1.2273e-11 | 1.0164 | 12.4444
5673 | 3615 | 1 | -4.6463e-08 | 0.0076286 | 1.0164 | 12.4444
5674 | 3615 | 2 | 8.9036e-08 | -0.029641 | 1.0164 | 12.4445
5675 | 3616 | 1 | -3.4194e-08 | 0.0034167 | 1.0164 | 12.4444
5676 | 3616 | 2 | 3.4947e-08 | -0.0076286 | 1.0164 | 12.4444
5677 | 3617 | 1 | -1.3721e-05 | 0.20462 | 1.0355 | 10.1168
5678 | 3617 | 2 | 2.8208e-05 | -0.20752 | 1.0355 | 10.117
5679 | 3618 | 1 | -1.0553e-05 | 0.19106 | 1.0355 | 10.1159
5680 | 3618 | 2 | 1.3709e-05 | -0.20462 | 1.0355 | 10.1168
5681 | 3619 | 1 | -1.3856e-05 | -0.0028025 | 1.0184 | 12.5238
5682 | 3619 | 2 | -2.2837e-08 | 7.0363e-12 | 1.0184 | 12.5238
5683 | 3620 | 1 | -1.3837e-05 | -0.015918 | 1.0184 | 12.5238
5684 | 3620 | 2 | 1.3845e-05 | 0.0028025 | 1.0184 | 12.5238
5685 | 3621 | 1 | 8.2238 | 32.1699 | 1.0305 | 17.6713
5686 | 3621 | 2 | -8.223 | -32.2384 | 1.0304 | 17.6708
5687 | 3622 | 1 | 8.2403 | 30.732 | 1.0332 | 17.6813
5688 | 3622 | 2 | -8.2261 | -31.9782 | 1.0309 | 17.6726
5689 | 3623 | 1 | -8.2238 | -32.1699 | 1.0305 | 17.6713
5690 | 3623 | 2 | 8.2261 | 31.9782 | 1.0309 | 17.6726
5691 | 3624 | 1 | -1.4654 | -9.5166 | 1.0291 | 15.79
5692 | 3624 | 2 | 1.4682 | 8.9249 | 1.0305 | 15.7849
5693 | 3625 | 1 | -5.6682 | -12.2249 | 1.0305 | 15.7849
5694 | 3625 | 2 | 5.6736 | 11.6621 | 1.0323 | 15.8078
5695 | 3626 | 1 | -8.2223 | -32.3068 | 1.0302 | 17.6703
5696 | 3626 | 2 | 8.223 | 32.2384 | 1.0304 | 17.6708
5697 | 3627 | 1 | 8.2094 | 33.3275 | 1.0282 | 17.664
5698 | 3627 | 2 | -8.1959 | -34.3285 | 1.0261 | 17.6585
5699 | 3628 | 1 | -8.2094 | -33.3275 | 1.0282 | 17.664
5700 | 3628 | 2 | 8.2223 | 32.3068 | 1.0302 | 17.6703
5701 | 3629 | 1 | 115.726 | 45.9241 | 1.038 | 18.7247
5702 | 3629 | 2 | -115.7183 | -45.9342 | 1.0378 | 18.7058
5703 | 3630 | 1 | 115.7183 | 45.9342 | 1.0378 | 18.7058
5704 | 3630 | 2 | -115.2503 | -46.4403 | 1.0261 | 17.6585
5705 | 3631 | 1 | 6.601 | -1.5053 | 1.0603 | 11.1916
5706 | 3631 | 2 | -6.6 | 1.5 | 1.0602 | 11.1754
5707 | 3632 | 1 | -11.701 | 0.30527 | 1.0603 | 11.1916
5708 | 3632 | 2 | 11.7251 | -0.32002 | 1.0624 | 11.3979
5709 | 3633 | 1 | 0.041587 | -0.0068773 | 1.0617 | 15.0002
5710 | 3633 | 2 | -0.041587 | -4.0611e-06 | 1.0617 | 15.0001
5711 | 3634 | 1 | 0.041588 | -0.063142 | 1.0617 | 15.0012
5712 | 3634 | 2 | -0.041587 | 0.0068773 | 1.0617 | 15.0002
5713 | 3635 | 1 | 74.6084 | 13.4492 | 1.0282 | 15.5741
5714 | 3635 | 2 | -74.5933 | -13.4449 | 1.0279 | 15.561
5715 | 3636 | 1 | 74.5933 | 13.4449 | 1.0279 | 15.561
5716 | 3636 | 2 | -74.5364 | -13.4288 | 1.027 | 15.5115
5717 | 3637 | 1 | 6.3019e-05 | -0.34181 | 1.0219 | 12.6204
5718 | 3637 | 2 | -6.2364e-05 | 0.3409 | 1.0219 | 12.6203
5719 | 3638 | 1 | 6.2353e-05 | -0.3409 | 1.0219 | 12.6203
5720 | 3638 | 2 | -5.8026e-05 | 0.32934 | 1.0219 | 12.6196
5721 | 3639 | 1 | 18.62 | 0.88866 | 1.0044 | 17.1348
5722 | 3639 | 2 | -18.6174 | -0.91869 | 1.0042 | 17.1042
5723 | 3640 | 1 | -149.9947 | -0.63307 | 1.0249 | 0.9678
5724 | 3640 | 2 | 150.556 | -4.4232 | 1.0286 | 1.3168
5725 | 3641 | 1 | -33.1879 | -11.2085 | 1.0743 | 22.0443
5726 | 3641 | 2 | 33.2286 | 7.9993 | 1.0771 | 22.3142
5727 | 3642 | 1 | 12.1611 | -4.5022 | 1.0688 | 21.5921
5728 | 3642 | 2 | -12.1577 | 1.5444 | 1.0689 | 21.4968
5729 | 3643 | 1 | -18.0273 | -0.14427 | 1.0163 | 18.5465
5730 | 3643 | 2 | 18.0697 | -0.37709 | 1.0186 | 19.3118
5731 | 3644 | 1 | 23.4205 | -4.4256 | 1.0769 | 21.5153
5732 | 3644 | 2 | -23.3881 | -2.4773 | 1.0757 | 21.0651
5733 | 3645 | 1 | 23.4205 | -4.4256 | 1.0769 | 21.5153
5734 | 3645 | 2 | -23.3881 | -2.4773 | 1.0757 | 21.0651
5735 | 3646 | 1 | 23.7024 | -15.0953 | 0.96458 | 52.7758
5736 | 3646 | 2 | -23.6756 | 11.7733 | 0.96449 | 52.6719
5737 | 3647 | 1 | 0.070725 | -0.25346 | 1.0043 | 49.2936
5738 | 3647 | 2 | -0.070724 | -0.20105 | 1.0043 | 49.2928
5739 | 3648 | 1 | -17.6246 | -0.70129 | 1.0035 | 53.4262
5740 | 3648 | 2 | 17.6546 | -0.91086 | 1.0051 | 53.557
5741 | 3649 | 1 | 0 | 0 | 0 | 0
5742 | 3649 | 2 | 0 | 0 | 0 | 0
5743 | 3650 | 1 | 1.5868 | -8.9415 | 1.0163 | 17.6748
5744 | 3650 | 2 | -1.5736 | 8.6827 | 1.0183 | 17.568
5745 | 3651 | 1 | -25.2929 | -0.20153 | 0.96444 | 52.6672
5746 | 3651 | 2 | 25.2942 | 0.1 | 0.96449 | 52.6719
5747 | 3652 | 1 | -24.9404 | 0.64571 | 1.0039 | 54.2777
5748 | 3652 | 2 | 24.9766 | -2.9492 | 1.0053 | 54.3448
5749 | 3653 | 1 | 40.2283 | -11.8236 | 0.9948 | 54.6519
5750 | 3653 | 2 | -40.1369 | 1.608 | 0.99312 | 54.4492
5751 | 3654 | 1 | 0 | 0 | 0 | 0
5752 | 3654 | 2 | 0 | 0 | 0 | 0
5753 | 3655 | 1 | -1.6651 | -0.3 | 1.0805 | 22.7606
5754 | 3655 | 2 | 1.6652 | -1.5832 | 1.0805 | 22.7698
5755 | 3656 | 1 | 11.8 | -2.9998 | 1.0757 | 21.0651
5756 | 3656 | 2 | -11.8 | 3 | 1.0757 | 21.0643
5757 | 3657 | 1 | -2.2854 | -7.0567 | 1.0744 | 21.0409
5758 | 3657 | 2 | 2.2867 | 0.31072 | 1.0757 | 21.0651
5759 | 3658 | 1 | -2.2854 | -7.0567 | 1.0744 | 21.0409
5760 | 3658 | 2 | 2.2867 | 0.31072 | 1.0757 | 21.0651
5761 | 3659 | 1 | -13.9013 | 9.9352 | 1.0759 | 19.9216
5762 | 3659 | 2 | 13.9302 | -19.1581 | 1.0705 | 20.3073
5763 | 3660 | 1 | -5.5559 | 1.3482 | 1.0337 | 20.9764
5764 | 3660 | 2 | 5.5668 | -2.2435 | 1.033 | 21.4376
5765 | 3661 | 1 | -3.2282 | -3.5034 | 1.0283 | 20.7799
5766 | 3661 | 2 | 3.2346 | 2.5815 | 1.0337 | 20.9764
5767 | 3662 | 1 | -119.1437 | 32.3252 | 1.0614 | 23.7396
5768 | 3662 | 2 | 119.147 | -32.3292 | 1.0614 | 23.747
5769 | 3663 | 1 | -5.6052 | 2.1749 | 1.0299 | 21.9452
5770 | 3663 | 2 | 5.7666 | -1.9434 | 1.0384 | 25.1272
5771 | 3664 | 1 | -23.4205 | 4.4256 | 1.0769 | 21.5153
5772 | 3664 | 2 | 23.4414 | -8.7913 | 1.0764 | 21.7757
5773 | 3665 | 1 | -23.4205 | 4.4256 | 1.0769 | 21.5153
5774 | 3665 | 2 | 23.4414 | -8.7913 | 1.0764 | 21.7757
5775 | 3666 | 1 | -74.2444 | -6.4526 | 1.0148 | 55.875
5776 | 3666 | 2 | 74.4208 | 3.4603 | 1.0176 | 56.2061
5777 | 3667 | 1 | 12.0146 | -0.8049 | 1.0038 | 53.6791
5778 | 3667 | 2 | -12.0104 | -2.1981 | 1.0034 | 53.6564
5779 | 3668 | 1 | 10.2384 | 3.4839 | 1.0805 | 22.7698
5780 | 3668 | 2 | -10.2319 | -8.5983 | 1.0784 | 22.643
5781 | 3669 | 1 | -8.2 | -2.3 | 0.5053 | 18.3321
5782 | 3669 | 2 | 8.2109 | 1.8908 | 0.50628 | 18.4694
5783 | 3670 | 1 | -28.1277 | -0.98774 | 1.0734 | 22.8136
5784 | 3670 | 2 | 28.175 | 1.1985 | 1.0755 | 23.2382
5785 | 3671 | 1 | -45.4425 | 14.4684 | 1.0764 | 21.7757
5786 | 3671 | 2 | 45.638 | -21.3701 | 1.0734 | 22.8136
5787 | 3672 | 1 | 45.7596 | -14.1706 | 1.0512 | 24.0448
5788 | 3672 | 2 | -45.5165 | 6.1644 | 1.0508 | 22.7816
5789 | 3673 | 1 | 45.7596 | -14.1706 | 1.0512 | 24.0448
5790 | 3673 | 2 | -45.5165 | 6.1644 | 1.0508 | 22.7816
5791 | 3674 | 1 | 156.49 | -0.30934 | 1.0508 | 22.7816
5792 | 3674 | 2 | -156.487 | 0.31192 | 1.0507 | 22.7767
5793 | 3675 | 1 | 41.3967 | 13.0854 | 1.0508 | 22.7816
5794 | 3675 | 2 | -41.3964 | -13.0953 | 1.0508 | 22.7804
5795 | 3676 | 1 | -17.5102 | 22.3578 | 1.0734 | 22.8136
5796 | 3676 | 2 | 17.5104 | -22.3805 | 1.0734 | 22.8148
5797 | 3677 | 1 | -74.0426 | -2.9603 | 1.0799 | 22.2019
5798 | 3677 | 2 | 74.1171 | 1.9755 | 1.0811 | 22.4628
5799 | 3678 | 1 | -0.28898 | 3.8002 | 1.0799 | 22.2019
5800 | 3678 | 2 | 0.28915 | -3.9532 | 1.0799 | 22.2019
5801 | 3679 | 1 | 12.1659 | -4.6687 | 1.0686 | 21.6821
5802 | 3679 | 2 | -12.1612 | 4.5408 | 1.0688 | 21.5934
5803 | 3680 | 1 | -81.3521 | -9.5011 | 1.0705 | 20.3073
5804 | 3680 | 2 | 81.3764 | 9.2737 | 1.071 | 20.3721
5805 | 3681 | 1 | 81.3764 | 9.2737 | 1.071 | 20.3721
5806 | 3681 | 2 | -81.3521 | -9.5011 | 1.0705 | 20.3073
5807 | 3682 | 1 | -24.6764 | 16.6231 | 1.0757 | 21.0651
5808 | 3682 | 2 | 24.6796 | -16.8965 | 1.0756 | 21.0889
5809 | 3683 | 1 | -119.414 | 20.9793 | 0.99721 | -1.0857
5810 | 3683 | 2 | 120.7538 | -27.4944 | 1.0062 | -0.47067
5811 | 3684 | 1 | 20.1234 | -0.67863 | 1.046 | 19.376
5812 | 3684 | 2 | -20.0916 | -6.0031 | 1.0435 | 18.9898
5813 | 3685 | 1 | 20.1234 | -0.67863 | 1.046 | 19.376
5814 | 3685 | 2 | -20.0916 | -6.0031 | 1.0435 | 18.9898
5815 | 3686 | 1 | 0.23369 | -3.8553 | 1.0124 | 52.1871
5816 | 3686 | 2 | -0.23362 | -0.74301 | 1.0124 | 52.1842
5817 | 3687 | 1 | 70.286 | -3.4024 | 1.0799 | 22.2019
5818 | 3687 | 2 | -70.2857 | 3.3862 | 1.0799 | 22.2003
5819 | 3688 | 1 | 70.2857 | -3.3862 | 1.0799 | 22.2003
5820 | 3688 | 2 | -70.0026 | -9.1324 | 1.0753 | 21.0205
5821 | 3689 | 1 | 70.0026 | 9.1324 | 1.0753 | 21.0205
5822 | 3689 | 2 | -69.8428 | -16.0447 | 1.071 | 20.3721
5823 | 3690 | 1 | 70.2177 | -3.403 | 1.0799 | 22.2019
5824 | 3690 | 2 | -70.2174 | 3.3868 | 1.0799 | 22.2003
5825 | 3691 | 1 | 70.2174 | -3.3868 | 1.0799 | 22.2003
5826 | 3691 | 2 | -70.0231 | -9.1328 | 1.0753 | 21.021
5827 | 3692 | 1 | 70.0231 | 9.1328 | 1.0753 | 21.021
5828 | 3692 | 2 | -69.9067 | -16.0441 | 1.071 | 20.3721
5829 | 3693 | 1 | -11.5286 | -10.396 | 1.071 | 20.3721
5830 | 3693 | 2 | 11.5162 | 5.5146 | 1.0733 | 20.4821
5831 | 3694 | 1 | -11.5162 | -5.5146 | 1.0733 | 20.4821
5832 | 3694 | 2 | 11.5163 | 5.4931 | 1.0733 | 20.4827
5833 | 3695 | 1 | -11.4748 | -10.4734 | 1.071 | 20.3721
5834 | 3695 | 2 | 11.5054 | 5.5921 | 1.0733 | 20.4821
5835 | 3696 | 1 | -11.5054 | -5.5921 | 1.0733 | 20.4821
5836 | 3696 | 2 | 11.5054 | 5.5706 | 1.0733 | 20.4827
5837 | 3697 | 1 | -68.1458 | -25.85 | 1.0689 | 21.4968
5838 | 3697 | 2 | 68.2759 | 20.017 | 1.0743 | 22.0352
5839 | 3698 | 1 | 68.2777 | 19.9445 | 1.0743 | 22.0424
5840 | 3698 | 2 | -68.2759 | -20.017 | 1.0743 | 22.0352
5841 | 3699 | 1 | 68.2781 | 19.9212 | 1.0743 | 22.0443
5842 | 3699 | 2 | -68.2779 | -19.936 | 1.0743 | 22.0432
5843 | 3700 | 1 | 68.2779 | 19.936 | 1.0743 | 22.0432
5844 | 3700 | 2 | -68.2777 | -19.9445 | 1.0743 | 22.0424
5845 | 3701 | 1 | -68.1533 | -25.8526 | 1.0689 | 21.4968
5846 | 3701 | 2 | 68.2678 | 20.0202 | 1.0743 | 22.0352
5847 | 3702 | 1 | -68.2678 | -20.0202 | 1.0743 | 22.0352
5848 | 3702 | 2 | 68.2689 | 19.9477 | 1.0743 | 22.0423
5849 | 3703 | 1 | 68.2694 | 19.9245 | 1.0743 | 22.0443
5850 | 3703 | 2 | -68.269 | -19.9392 | 1.0743 | 22.0432
5851 | 3704 | 1 | -68.2689 | -19.9477 | 1.0743 | 22.0423
5852 | 3704 | 2 | 68.269 | 19.9392 | 1.0743 | 22.0432
5853 | 3705 | 1 | 16.047 | -4.2931 | 1.0163 | 18.5465
5854 | 3705 | 2 | -16.0464 | 4.2901 | 1.0163 | 18.5429
5855 | 3706 | 1 | 15.9942 | -3.5785 | 1.0166 | 17.7171
5856 | 3706 | 2 | -15.9868 | 3.5415 | 1.0163 | 17.6748
5857 | 3707 | 1 | 16.0464 | -4.2901 | 1.0163 | 18.5429
5858 | 3707 | 2 | -15.9942 | 3.5785 | 1.0166 | 17.7171
5859 | 3708 | 1 | 18.8605 | 2.5084 | 1.0849 | 20.5441
5860 | 3708 | 2 | -18.8487 | -6.7415 | 1.0834 | 20.358
5861 | 3709 | 1 | 18.8487 | 6.7415 | 1.0834 | 20.358
5862 | 3709 | 2 | -18.8092 | -17.2101 | 1.0759 | 19.9216
5863 | 3710 | 1 | 0 | 0 | 0 | 0
5864 | 3710 | 2 | 0 | 0 | 0 | 0
5865 | 3711 | 1 | 0 | 0 | 0 | 0
5866 | 3711 | 2 | 0 | 0 | 0 | 0
5867 | 3712 | 1 | 0 | 0 | 0 | 0
5868 | 3712 | 2 | 0 | 0 | 0 | 0
5869 | 3713 | 1 | -149.0938 | 10.4789 | 1.0679 | 23.9747
5870 | 3713 | 2 | 149.1239 | -10.4601 | 1.0681 | 24.0311
5871 | 3714 | 1 | -149.1239 | 10.4601 | 1.0681 | 24.0311
5872 | 3714 | 2 | 149.5675 | -10.2894 | 1.0702 | 24.8165
5873 | 3715 | 1 | 29.8853 | 27.9476 | 1.0665 | 23.9199
5874 | 3715 | 2 | -29.8636 | -29.0478 | 1.0643 | 23.8391
5875 | 3716 | 1 | 29.8636 | 29.0478 | 1.0643 | 23.8391
5876 | 3716 | 2 | -29.8355 | -30.3993 | 1.0614 | 23.7396
5877 | 3717 | 1 | 29.8997 | 26.5451 | 1.0679 | 23.9747
5878 | 3717 | 2 | -29.8853 | -27.9476 | 1.0665 | 23.9199
5879 | 3718 | 1 | 35.8983 | 2.4879 | 1.0213 | 17.2538
5880 | 3718 | 2 | -35.893 | -2.4899 | 1.0211 | 17.2209
5881 | 3719 | 1 | 35.893 | 2.4899 | 1.0211 | 17.2209
5882 | 3719 | 2 | -35.8881 | -2.4892 | 1.0209 | 17.2099
5883 | 3720 | 1 | 35.9428 | 2.5135 | 1.0229 | 17.5645
5884 | 3720 | 2 | -35.8983 | -2.4879 | 1.0213 | 17.2538
5885 | 3721 | 1 | 4.1426 | 8.514 | 1.0214 | 17.5446
5886 | 3721 | 2 | -4.1424 | -8.5175 | 1.0214 | 17.5449
5887 | 3722 | 1 | 4.1424 | 8.5175 | 1.0214 | 17.5449
5888 | 3722 | 2 | -4.1264 | -8.7827 | 1.0183 | 17.568
5889 | 3723 | 1 | 4.1456 | 8.3542 | 1.0229 | 17.5645
5890 | 3723 | 2 | -4.1426 | -8.514 | 1.0214 | 17.5446
5891 | 3724 | 1 | -28.3703 | -2.3127 | 1.0741 | 20.6702
5892 | 3724 | 2 | 28.3704 | 2.3047 | 1.0741 | 20.6708
5893 | 3725 | 1 | -28.3853 | 1.6697 | 1.0754 | 20.9387
5894 | 3725 | 2 | 28.3924 | -3.5056 | 1.0757 | 21.0651
5895 | 3726 | 1 | 28.3707 | 2.24 | 1.0741 | 20.6754
5896 | 3726 | 2 | -28.3704 | -2.3047 | 1.0741 | 20.6708
5897 | 3727 | 1 | -28.3707 | -2.24 | 1.0741 | 20.6754
5898 | 3727 | 2 | 28.3732 | 1.5127 | 1.0744 | 20.7237
5899 | 3728 | 1 | -28.3732 | -1.5127 | 1.0744 | 20.7237
5900 | 3728 | 2 | 28.3853 | -1.6697 | 1.0754 | 20.9387
5901 | 3729 | 1 | 26.5994 | -0.15115 | 1.0741 | 20.6707
5902 | 3729 | 2 | -26.5993 | 0.14325 | 1.0741 | 20.6702
5903 | 3730 | 1 | -26.6579 | 4.0152 | 1.0753 | 20.9368
5904 | 3730 | 2 | 26.6869 | -5.7845 | 1.0757 | 21.0651
5905 | 3731 | 1 | 26.6001 | -0.21617 | 1.0741 | 20.6752
5906 | 3731 | 2 | -26.5994 | 0.15115 | 1.0741 | 20.6707
5907 | 3732 | 1 | -26.6001 | 0.21617 | 1.0741 | 20.6752
5908 | 3732 | 2 | 26.6086 | -0.94657 | 1.0743 | 20.7213
5909 | 3733 | 1 | -26.6086 | 0.94657 | 1.0743 | 20.7213
5910 | 3733 | 2 | 26.6579 | -4.0152 | 1.0753 | 20.9368
5911 | 3734 | 1 | 10.0113 | 0.31127 | 1.074 | 20.5617
5912 | 3734 | 2 | -9.9919 | -3.5071 | 1.0734 | 20.4912
5913 | 3735 | 1 | -9.9898 | -3.891 | 1.0733 | 20.4831
5914 | 3735 | 2 | 9.9919 | 3.5071 | 1.0734 | 20.4912
5915 | 3736 | 1 | 10.0368 | -4.1556 | 1.0741 | 20.6699
5916 | 3736 | 2 | -10.0113 | -0.31127 | 1.074 | 20.5617
5917 | 3737 | 1 | -10.0368 | 4.1556 | 1.0741 | 20.6699
5918 | 3737 | 2 | 10.0368 | -4.1672 | 1.0741 | 20.6702
5919 | 3738 | 1 | -9.9898 | -3.9123 | 1.0733 | 20.4827
5920 | 3738 | 2 | 9.9898 | 3.891 | 1.0733 | 20.4831
5921 | 3739 | 1 | 9.8444 | 0.092586 | 1.074 | 20.5632
5922 | 3739 | 2 | -9.8574 | -3.2893 | 1.0735 | 20.4935
5923 | 3740 | 1 | 9.8277 | -4.375 | 1.0741 | 20.6699
5924 | 3740 | 2 | -9.8444 | -0.092586 | 1.074 | 20.5632
5925 | 3741 | 1 | -9.8277 | 4.375 | 1.0741 | 20.6699
5926 | 3741 | 2 | 9.8277 | -4.3867 | 1.0741 | 20.6702
5927 | 3742 | 1 | -27.0688 | 0.32969 | 1.075 | 21.1519
5928 | 3742 | 2 | 27.1516 | -8.0776 | 1.0764 | 21.7757
5929 | 3743 | 1 | -27.0687 | 0.32155 | 1.075 | 21.1512
5930 | 3743 | 2 | 27.0688 | -0.32969 | 1.075 | 21.1519
5931 | 3744 | 1 | -27.0688 | 0.32969 | 1.075 | 21.1519
5932 | 3744 | 2 | 27.1516 | -8.0776 | 1.0764 | 21.7757
5933 | 3745 | 1 | -27.0687 | 0.32155 | 1.075 | 21.1512
5934 | 3745 | 2 | 27.0688 | -0.32969 | 1.075 | 21.1519
5935 | 3746 | 1 | 1.1217e-06 | -0.098686 | 1.0369 | 18.7595
5936 | 3746 | 2 | -6.1767e-07 | 0.080412 | 1.0369 | 18.7592
5937 | 3747 | 1 | 6.0527e-07 | -0.080412 | 1.0369 | 18.7592
5938 | 3747 | 2 | -2.4122e-08 | 1.0103e-10 | 1.0369 | 18.7584
5939 | 3748 | 1 | 1.2081e-06 | -0.10086 | 1.0369 | 18.7596
5940 | 3748 | 2 | -1.1336e-06 | 0.098686 | 1.0369 | 18.7595
5941 | 3749 | 1 | -2.458e-08 | 9.5616e-11 | 1.0474 | 18.0744
5942 | 3749 | 2 | 4.1594e-07 | -0.07306 | 1.0474 | 18.0751
5943 | 3750 | 1 | -4.286e-07 | 0.07306 | 1.0474 | 18.0751
5944 | 3750 | 2 | 9.3886e-07 | -0.097075 | 1.0474 | 18.0754
5945 | 3751 | 1 | -19.2403 | 3.217 | 1.0743 | 23.3665
5946 | 3751 | 2 | 19.2405 | -3.3306 | 1.0743 | 23.3701
5947 | 3752 | 1 | -19.2405 | 3.3306 | 1.0743 | 23.3701
5948 | 3752 | 2 | 19.2419 | -4.6109 | 1.0743 | 23.3709
5949 | 3753 | 1 | -19.2402 | 3.1385 | 1.0743 | 23.3642
5950 | 3753 | 2 | 19.2403 | -3.217 | 1.0743 | 23.3665
5951 | 3754 | 1 | -19.2403 | 3.217 | 1.0743 | 23.3665
5952 | 3754 | 2 | 19.2405 | -3.3306 | 1.0743 | 23.3701
5953 | 3755 | 1 | -19.2405 | 3.3306 | 1.0743 | 23.3701
5954 | 3755 | 2 | 19.2419 | -4.6109 | 1.0743 | 23.3709
5955 | 3756 | 1 | -19.2402 | 3.1385 | 1.0743 | 23.3642
5956 | 3756 | 2 | 19.2403 | -3.217 | 1.0743 | 23.3665
5957 | 3757 | 1 | 4.1003 | 1.3296 | 1.0329 | 16.9033
5958 | 3757 | 2 | -4.1001 | -1.333 | 1.0328 | 16.9
5959 | 3758 | 1 | 4.1001 | 1.333 | 1.0328 | 16.9
5960 | 3758 | 2 | -4 | -1.8 | 1.004 | 16.3748
5961 | 3759 | 1 | -1.7856e-07 | 0.072117 | 1.085 | 20.5437
5962 | 3759 | 2 | 4.4589e-06 | -1.3333 | 1.0849 | 20.5441
5963 | 3760 | 1 | -1.5591e-07 | -3.2988e-11 | 1.085 | 20.5437
5964 | 3760 | 2 | 1.5653e-07 | -0.072117 | 1.085 | 20.5437
5965 | 3761 | 1 | 41.2914 | 9.3298 | 1.0118 | 17.9585
5966 | 3761 | 2 | -41.1327 | -9.1995 | 1.0049 | 17.1961
5967 | 3762 | 1 | 41.1327 | 9.1995 | 1.0049 | 17.1961
5968 | 3762 | 2 | -41.12 | -9.1887 | 1.0044 | 17.1348
5969 | 3763 | 1 | 75.9241 | -13.5554 | 1.0507 | 22.7767
5970 | 3763 | 2 | -75.8899 | 13.1288 | 1.0506 | 22.6667
5971 | 3764 | 1 | 75.8899 | -13.1288 | 1.0506 | 22.6667
5972 | 3764 | 2 | -75.8749 | 13.0377 | 1.0505 | 22.6388
5973 | 3765 | 1 | 75.8749 | -13.0377 | 1.0505 | 22.6388
5974 | 3765 | 2 | -75.7814 | 11.867 | 1.0501 | 22.3384
5975 | 3766 | 1 | 75.7814 | -11.867 | 1.0501 | 22.3384
5976 | 3766 | 2 | -75.6015 | 9.5943 | 1.0491 | 21.7592
5977 | 3767 | 1 | 75.6015 | -9.5943 | 1.0491 | 21.7592
5978 | 3767 | 2 | -75.5923 | 9.4909 | 1.0491 | 21.7268
5979 | 3768 | 1 | 75.5923 | -9.4909 | 1.0491 | 21.7268
5980 | 3768 | 2 | -75.5287 | 8.681 | 1.0486 | 21.5216
5981 | 3769 | 1 | 75.5287 | -8.681 | 1.0486 | 21.5216
5982 | 3769 | 2 | -75.3928 | 7.1584 | 1.0477 | 21.0468
5983 | 3770 | 1 | 75.3928 | -7.1584 | 1.0477 | 21.0468
5984 | 3770 | 2 | -75.2839 | 5.9385 | 1.0468 | 20.6662
5985 | 3771 | 1 | -50.5966 | 27.7164 | 1.0744 | 23.3513
5986 | 3771 | 2 | 50.5987 | -27.8615 | 1.0743 | 23.3642
5987 | 3772 | 1 | -50.4912 | 19.7704 | 1.0784 | 22.643
5988 | 3772 | 2 | 50.5966 | -27.7164 | 1.0744 | 23.3513
5989 | 3773 | 1 | -24.7624 | -0.27192 | 1.08 | 22.8515
5990 | 3773 | 2 | 24.7625 | 0.26121 | 1.08 | 22.8522
5991 | 3774 | 1 | -24.7315 | -4.1712 | 1.0784 | 22.643
5992 | 3774 | 2 | 24.7324 | 3.5478 | 1.0784 | 22.6434
5993 | 3775 | 1 | -24.7324 | -3.5478 | 1.0784 | 22.6434
5994 | 3775 | 2 | 24.7624 | 0.27192 | 1.08 | 22.8515
5995 | 3776 | 1 | 32.6773 | -17.0998 | 1.0784 | 22.643
5996 | 3776 | 2 | -32.8596 | 9.2642 | 1.0798 | 22.2609
5997 | 3777 | 1 | 32.8596 | -9.2642 | 1.0798 | 22.2609
5998 | 3777 | 2 | -32.8873 | 8.0307 | 1.0799 | 22.2027
5999 | 3778 | 1 | 32.8873 | -8.0307 | 1.0799 | 22.2027
6000 | 3778 | 2 | -32.8877 | 8.0137 | 1.0799 | 22.2019
6001 | 3779 | 1 | 34.1572 | -14.7852 | 1.0784 | 22.643
6002 | 3779 | 2 | -33.9015 | 6.9549 | 1.0798 | 22.2611
6003 | 3780 | 1 | 33.9015 | -6.9549 | 1.0798 | 22.2611
6004 | 3780 | 2 | -33.8631 | 5.7223 | 1.0799 | 22.2027
6005 | 3781 | 1 | 33.8631 | -5.7223 | 1.0799 | 22.2027
6006 | 3781 | 2 | -33.8626 | 5.7053 | 1.0799 | 22.2019
6007 | 3782 | 1 | 40.0178 | -1.9881 | 1.0808 | 23.081
6008 | 3782 | 2 | -39.9437 | -1.1316 | 1.0789 | 22.7174
6009 | 3783 | 1 | 39.9437 | 1.1316 | 1.0789 | 22.7174
6010 | 3783 | 2 | -39.9289 | -1.7398 | 1.0784 | 22.6449
6011 | 3784 | 1 | 39.9289 | 1.7398 | 1.0784 | 22.6449
6012 | 3784 | 2 | -39.9286 | -1.7551 | 1.0784 | 22.643
6013 | 3785 | 1 | 40.0189 | -2.614 | 1.0808 | 23.0817
6014 | 3785 | 2 | -40.0178 | 1.9881 | 1.0808 | 23.081
6015 | 3786 | 1 | -50.5966 | 27.7164 | 1.0744 | 23.3513
6016 | 3786 | 2 | 50.5987 | -27.8615 | 1.0743 | 23.3642
6017 | 3787 | 1 | -50.4912 | 19.7704 | 1.0784 | 22.643
6018 | 3787 | 2 | 50.5966 | -27.7164 | 1.0744 | 23.3513
6019 | 3788 | 1 | 54.3575 | -11.6306 | 1.0463 | 19.9569
6020 | 3788 | 2 | -54.3571 | 11.6191 | 1.0463 | 19.9549
6021 | 3789 | 1 | 54.3571 | -11.6191 | 1.0463 | 19.9549
6022 | 3789 | 2 | -54.2383 | 8.7944 | 1.046 | 19.376
6023 | 3790 | 1 | 45.1627 | 15.0102 | 1.0679 | 23.9747
6024 | 3790 | 2 | -45.1622 | -15.1743 | 1.0678 | 23.9653
6025 | 3791 | 1 | 45.1622 | 15.1743 | 1.0678 | 23.9653
6026 | 3791 | 2 | -45.1093 | -16.3915 | 1.0655 | 23.8115
6027 | 3792 | 1 | 45.1093 | 16.3915 | 1.0655 | 23.8115
6028 | 3792 | 2 | -45.0221 | -18.3277 | 1.0617 | 23.567
6029 | 3793 | 1 | -45.0079 | -19.1941 | 1.0604 | 23.4551
6030 | 3793 | 2 | 45.0221 | 18.3277 | 1.0617 | 23.567
6031 | 3794 | 1 | 148.8473 | -1.9873 | 1.0605 | 23.5022
6032 | 3794 | 2 | -148.8327 | 1.9955 | 1.0605 | 23.4689
6033 | 3795 | 1 | -148.827 | 1.9972 | 1.0604 | 23.4551
6034 | 3795 | 2 | 148.8327 | -1.9955 | 1.0605 | 23.4689
6035 | 3796 | 1 | 148.9792 | -1.9259 | 1.0614 | 23.7396
6036 | 3796 | 2 | -148.8473 | 1.9873 | 1.0605 | 23.5022
6037 | 3797 | 1 | -54.477 | 14.3876 | 1.0461 | 20.5318
6038 | 3797 | 2 | 54.5405 | -14.7868 | 1.0468 | 20.65
6039 | 3798 | 1 | -54.358 | 11.6421 | 1.0463 | 19.9589
6040 | 3798 | 2 | 54.477 | -14.3876 | 1.0461 | 20.5318
6041 | 3799 | 1 | -54.3575 | 11.6306 | 1.0463 | 19.9569
6042 | 3799 | 2 | 54.358 | -11.6421 | 1.0463 | 19.9589
6043 | 3800 | 1 | -54.5405 | 14.7868 | 1.0468 | 20.65
6044 | 3800 | 2 | 54.544 | -14.8683 | 1.0468 | 20.6662
6045 | 3801 | 1 | -41.82 | 20.8047 | 0.47236 | 22.3388
6046 | 3801 | 2 | 41.8617 | -31.2203 | 0.47005 | 22.8819
6047 | 3802 | 1 | -41.8617 | 31.2203 | 0.47005 | 22.8819
6048 | 3802 | 2 | 41.9166 | -41.5765 | 0.46658 | 23.4551
6049 | 3803 | 1 | -41.7841 | 9.4974 | 0.47364 | 21.7757
6050 | 3803 | 2 | 41.82 | -20.8047 | 0.47236 | 22.3388
6051 | 3804 | 1 | -8.1577e-05 | 1.3938e-05 | 0.014764 | -145.6339
6052 | 3804 | 2 | 8.1816e-05 | -1.7996e-05 | 0.014671 | -144.6795
6053 | 3805 | 1 | -8.1816e-05 | 1.7996e-05 | 0.014671 | -144.6795
6054 | 3805 | 2 | -1.1982e-11 | 4.2876e-16 | 0.014522 | -143.642
6055 | 3806 | 1 | -4.9815e-11 | 1.4591e-15 | 0.014805 | -146.5954
6056 | 3806 | 2 | 8.1577e-05 | -1.3938e-05 | 0.014764 | -145.6339
6057 | 3807 | 1 | 53.9735 | 25.5563 | 1.0513 | 22.8161
6058 | 3807 | 2 | -53.967 | -25.76 | 1.0508 | 22.7816
6059 | 3808 | 1 | 54.1391 | 23.3775 | 1.0575 | 23.1754
6060 | 3808 | 2 | -53.9735 | -25.5563 | 1.0513 | 22.8161
6061 | 3809 | 1 | -42.5003 | 0.43363 | 1.0747 | 23.1089
6062 | 3809 | 2 | 42.5044 | -0.63785 | 1.0748 | 23.1339
6063 | 3810 | 1 | -42.5044 | 0.63785 | 1.0748 | 23.1339
6064 | 3810 | 2 | 42.5629 | -3.5584 | 1.0759 | 23.4931
6065 | 3811 | 1 | -42.4519 | -1.9844 | 1.0734 | 22.8148
6066 | 3811 | 2 | 42.5003 | -0.43363 | 1.0747 | 23.1089
6067 | 3812 | 1 | 35.2573 | -23.2392 | 1.0679 | 23.9747
6068 | 3812 | 2 | -35.2342 | 21.838 | 1.0684 | 23.8772
6069 | 3813 | 1 | -35.0792 | 12.6419 | 1.0734 | 22.8176
6070 | 3813 | 2 | 35.0835 | -13.1106 | 1.0732 | 22.8647
6071 | 3814 | 1 | -35.0835 | 13.1106 | 1.0732 | 22.8647
6072 | 3814 | 2 | 35.1567 | -17.6338 | 1.0713 | 23.3762
6073 | 3815 | 1 | -35.1567 | 17.6338 | 1.0713 | 23.3762
6074 | 3815 | 2 | 35.2342 | -21.838 | 1.0684 | 23.8772
6075 | 3816 | 1 | -35.0789 | 12.6167 | 1.0734 | 22.8148
6076 | 3816 | 2 | 35.0792 | -12.6419 | 1.0734 | 22.8176
6077 | 3817 | 1 | 38.4746 | -21.1562 | 1.0731 | 22.8712
6078 | 3817 | 2 | -38.4633 | 20.6984 | 1.0734 | 22.8179
6079 | 3818 | 1 | 38.6222 | -25.1428 | 1.0708 | 23.4385
6080 | 3818 | 2 | -38.4746 | 21.1562 | 1.0731 | 22.8712
6081 | 3819 | 1 | 38.7741 | -28.795 | 1.0679 | 23.9747
6082 | 3819 | 2 | -38.7673 | 28.6289 | 1.068 | 23.9616
6083 | 3820 | 1 | 38.7673 | -28.6289 | 1.068 | 23.9616
6084 | 3820 | 2 | -38.6222 | 25.1428 | 1.0708 | 23.4385
6085 | 3821 | 1 | 38.4633 | -20.6984 | 1.0734 | 22.8179
6086 | 3821 | 2 | -38.4628 | 20.6738 | 1.0734 | 22.8148
6087 | 3822 | 1 | -45.3495 | 14.4681 | 1.0764 | 21.7757
6088 | 3822 | 2 | 45.5443 | -21.3727 | 1.0734 | 22.8118
6089 | 3823 | 1 | 45.545 | -21.3935 | 1.0734 | 22.8148
6090 | 3823 | 2 | -45.5443 | 21.3727 | 1.0734 | 22.8118
6091 | 3824 | 1 | -13.032 | -7.1303 | 1.0733 | 20.4833
6092 | 3824 | 2 | 13.0311 | 6.748 | 1.0735 | 20.4935
6093 | 3825 | 1 | -13.0319 | -7.1515 | 1.0733 | 20.4827
6094 | 3825 | 2 | 13.032 | 7.1303 | 1.0733 | 20.4833
6095 | 3826 | 1 | -51.588 | -15.4611 | 1.0744 | 22.0515
6096 | 3826 | 2 | 51.602 | 14.3184 | 1.0751 | 22.1266
6097 | 3827 | 1 | -51.602 | -14.3184 | 1.0751 | 22.1266
6098 | 3827 | 2 | 51.8241 | 7.2427 | 1.0784 | 22.643
6099 | 3828 | 1 | 51.5869 | 15.5357 | 1.0744 | 22.0467
6100 | 3828 | 2 | -51.5866 | -15.5556 | 1.0743 | 22.0453
6101 | 3829 | 1 | -51.5869 | -15.5357 | 1.0744 | 22.0467
6102 | 3829 | 2 | 51.588 | 15.4611 | 1.0744 | 22.0515
6103 | 3830 | 1 | 51.5866 | 15.5556 | 1.0743 | 22.0453
6104 | 3830 | 2 | -51.5865 | -15.573 | 1.0743 | 22.0443
6105 | 3831 | 1 | -51.774 | -12.9521 | 1.0744 | 22.0516
6106 | 3831 | 2 | 51.7846 | 11.8083 | 1.075 | 22.1277
6107 | 3832 | 1 | -51.7846 | -11.8083 | 1.075 | 22.1277
6108 | 3832 | 2 | 51.7158 | 4.7261 | 1.0784 | 22.643
6109 | 3833 | 1 | -51.7734 | -13.0468 | 1.0743 | 22.0453
6110 | 3833 | 2 | 51.7735 | 13.0268 | 1.0744 | 22.0468
6111 | 3834 | 1 | -51.7735 | -13.0268 | 1.0744 | 22.0468
6112 | 3834 | 2 | 51.774 | 12.9521 | 1.0744 | 22.0516
6113 | 3835 | 1 | 51.7734 | 13.0468 | 1.0743 | 22.0453
6114 | 3835 | 2 | -51.7731 | -13.0642 | 1.0743 | 22.0443
6115 | 3836 | 1 | -12.1612 | 4.5268 | 1.0688 | 21.5929
6116 | 3836 | 2 | 12.1612 | -4.5408 | 1.0688 | 21.5934
6117 | 3837 | 1 | -12.1611 | 4.5022 | 1.0688 | 21.5921
6118 | 3837 | 2 | 12.1612 | -4.5268 | 1.0688 | 21.5929
6119 | 3838 | 1 | 68.1222 | 31.8343 | 1.0602 | 23.4383
6120 | 3838 | 2 | -67.9071 | -34.2664 | 1.0514 | 22.8257
6121 | 3839 | 1 | 68.1248 | 31.7796 | 1.0604 | 23.4534
6122 | 3839 | 2 | -68.1222 | -31.8343 | 1.0602 | 23.4383
6123 | 3840 | 1 | 68.1252 | 31.7723 | 1.0604 | 23.4551
6124 | 3840 | 2 | -68.1248 | -31.7796 | 1.0604 | 23.4534
6125 | 3841 | 1 | 67.9071 | 34.2664 | 1.0514 | 22.8257
6126 | 3841 | 2 | -67.888 | -34.4425 | 1.0508 | 22.7816
6127 | 3842 | 1 | 83.7931 | 27.0011 | 1.0604 | 23.4551
6128 | 3842 | 2 | -83.7278 | -27.5922 | 1.0583 | 23.231
6129 | 3843 | 1 | 83.7278 | 27.5922 | 1.0583 | 23.231
6130 | 3843 | 2 | -83.6928 | -27.7512 | 1.0575 | 23.1754
6131 | 3844 | 1 | -0.095229 | 1.5542 | 1.08 | 22.8522
6132 | 3844 | 2 | 0.09523 | -1.5652 | 1.08 | 22.8522
6133 | 3845 | 1 | 0.095229 | -1.5542 | 1.08 | 22.8522
6134 | 3845 | 2 | -0.095225 | 0.89307 | 1.0801 | 22.8478
6135 | 3846 | 1 | 0.095225 | -0.89307 | 1.0801 | 22.8478
6136 | 3846 | 2 | -0.095222 | -0.10217 | 1.0801 | 22.8472
6137 | 3847 | 1 | -54.0964 | 0.75096 | 1.075 | 21.15
6138 | 3847 | 2 | 54.0967 | -0.75806 | 1.075 | 21.1512
6139 | 3848 | 1 | -54.067 | 0.12209 | 1.0744 | 21.0409
6140 | 3848 | 2 | 54.0964 | -0.75096 | 1.075 | 21.15
6141 | 3849 | 1 | 0 | 0 | 0 | 0
6142 | 3849 | 2 | 0 | 0 | 0 | 0
6143 | 3850 | 1 | 0 | 0 | 0 | 0
6144 | 3850 | 2 | 0 | 0 | 0 | 0
6145 | 3851 | 1 | -19.7728 | 4.9528 | 1.0229 | 25.4681
6146 | 3851 | 2 | 19.9913 | -4.6356 | 1.0298 | 26.4753
6147 | 3852 | 1 | 14.9577 | -6.9554 | 1.0229 | 25.4681
6148 | 3852 | 2 | -14.908 | 7.0619 | 1.0229 | 25.06
6149 | 3853 | 1 | -11.4714 | -2.0209 | 1.0229 | 25.06
6150 | 3853 | 2 | 11.496 | 1.5803 | 1.0258 | 25.2984
6151 | 3854 | 1 | -16.1909 | -2.6519 | 1.0229 | 25.06
6152 | 3854 | 2 | 16.2195 | 2.3953 | 1.0253 | 25.2609
6153 | 3855 | 1 | 9.4625 | 1.008 | 1.0341 | 19.5626
6154 | 3855 | 2 | -9.4 | -1.2 | 1.0258 | 18.8854
6155 | 3856 | 1 | -5.7885 | -0.90015 | 1.0197 | 28.6654
6156 | 3856 | 2 | 5.7913 | 0.90795 | 1.0204 | 28.7466
6157 | 3857 | 1 | -8.2713 | -1.1819 | 0.99635 | 58.3408
6158 | 3857 | 2 | 8.2722 | 1.185 | 0.99651 | 58.3613
6159 | 3858 | 1 | 2.0997e-13 | -1.0825e-07 | 0.0005838 | -34.2565
6160 | 3858 | 2 | -3.7494e-15 | -4.5458e-19 | 0.0005838 | -34.2567
6161 | 3859 | 1 | 6.8236e-07 | -0.34425 | 1.0411 | 17.2037
6162 | 3859 | 2 | -2.6557e-08 | 6.2419e-10 | 1.0411 | 17.2035
6163 | 3860 | 1 | -8.0736 | 0.71339 | 1.0214 | 30.2565
6164 | 3860 | 2 | 8.0782 | -0.72173 | 1.0219 | 30.3044
6165 | 3861 | 1 | 5.1631 | -0.35348 | 1.0163 | 18.5465
6166 | 3861 | 2 | -5.163 | 0.34957 | 1.0163 | 18.5449
6167 | 3862 | 1 | -15.5195 | -2.4953 | 1.0253 | 25.2609
6168 | 3862 | 2 | 15.5869 | 1.8094 | 1.031 | 25.7606
6169 | 3863 | 1 | 26.3911 | 7.5445 | 1.0407 | 15.4876
6170 | 3863 | 2 | -26.3 | -7.5372 | 1.0354 | 15.1728
6171 | 3864 | 1 | 0.090332 | -0.0013133 | 0.99796 | 17.2309
6172 | 3864 | 2 | -0.090332 | -1.2274e-05 | 0.99796 | 17.2309
6173 | 3865 | 1 | 0.090332 | -0.0013133 | 0.99796 | 17.2309
6174 | 3865 | 2 | -0.090332 | -1.2274e-05 | 0.99796 | 17.2309
6175 | 3866 | 1 | 0.054199 | -0.0068298 | 0.91812 | 17.2309
6176 | 3866 | 2 | -0.054199 | -7.3646e-06 | 0.91812 | 17.2308
6177 | 3867 | 1 | 3.6937 | 0.68205 | 0.91798 | 58.4782
6178 | 3867 | 2 | -3.69 | -0.67387 | 0.91664 | 58.3408
6179 | 3868 | 1 | 3.6921 | 0.6872 | 0.91798 | 58.4782
6180 | 3868 | 2 | -3.6884 | -0.67902 | 0.91664 | 58.3408
6181 | 3869 | 1 | 8.3384 | 1.0513 | 0.99947 | 16.6511
6182 | 3869 | 2 | -8.3 | -1.8 | 0.994 | 16.3628
6183 | 3870 | 1 | -15.6763 | 2.7013 | 1.0409 | 20.6154
6184 | 3870 | 2 | 15.6776 | -2.7037 | 1.0409 | 20.6339
6185 | 3871 | 1 | -15.6247 | 2.6923 | 1.0409 | 20.6154
6186 | 3871 | 2 | 15.626 | -2.6948 | 1.0409 | 20.6339
6187 | 3872 | 1 | -1 | 1.9 | 1.0409 | 20.6138
6188 | 3872 | 2 | 1 | -1.8999 | 1.0409 | 20.6154
6189 | 3873 | 1 | -11.0599 | -0.30045 | 1.0349 | 19.4162
6190 | 3873 | 2 | 11.1196 | 0.14392 | 1.0409 | 20.6154
6191 | 3874 | 1 | 11.1227 | 0.16676 | 1.0409 | 20.6154
6192 | 3874 | 2 | -11.0643 | -0.32309 | 1.0349 | 19.4162
6193 | 3875 | 1 | -4.8711 | -0.89098 | 1.0174 | 28.4364
6194 | 3875 | 2 | 4.9291 | 1.0063 | 1.0336 | 29.61
6195 | 3876 | 1 | -39.3131 | 3.3424 | 1.0434 | 18.126
6196 | 3876 | 2 | 39.3518 | -3.2586 | 1.0442 | 18.2693
6197 | 3877 | 1 | -6.7326 | -1.3572 | 1.0174 | 28.4364
6198 | 3877 | 2 | 6.7352 | 1.364 | 1.018 | 28.4925
6199 | 3878 | 1 | -6.7352 | -1.364 | 1.018 | 28.4925
6200 | 3878 | 2 | 6.7423 | 1.3848 | 1.0197 | 28.6654
6201 | 3879 | 1 | -0.95374 | -0.48462 | 1.0197 | 28.6654
6202 | 3879 | 2 | 0.95375 | 0.48456 | 1.0197 | 28.6664
6203 | 3880 | 1 | -0.95375 | -0.48456 | 0.97724 | 28.6664
6204 | 3880 | 2 | 0.95561 | 0.17154 | 0.97957 | 28.7374
6205 | 3881 | 1 | -6.1742 | 2.4487 | 1.037 | 17.4009
6206 | 3881 | 2 | 6.3014 | -2.865 | 1.0446 | 19.1731
6207 | 3882 | 1 | -1.2946 | 0.97678 | 1.037 | 17.4009
6208 | 3882 | 2 | 1.3038 | -1.5495 | 1.0358 | 17.8866
6209 | 3883 | 1 | 16.9128 | 11.4502 | 1.1012 | 17.0883
6210 | 3883 | 2 | -15.775 | -10.7254 | 1.0135 | 15.9641
6211 | 3884 | 1 | -13.5 | 3.2 | 1.0302 | 14.8145
6212 | 3884 | 2 | 13.732 | -3.1122 | 1.037 | 17.4009
6213 | 3885 | 1 | -2.7 | -0.4 | 1.0097 | 24.0661
6214 | 3885 | 2 | 2.7125 | 0.0003615 | 1.0149 | 24.434
6215 | 3886 | 1 | -15.5869 | -1.809 | 1.031 | 25.7606
6216 | 3886 | 2 | 15.6335 | 1.9113 | 1.0348 | 26.1108
6217 | 3887 | 1 | 1.5511e-07 | -0.00039877 | 1.031 | 25.7606
6218 | 3887 | 2 | -1.5511e-07 | 1.5378e-08 | 1.031 | 25.7606
6219 | 3888 | 1 | -0.6 | -0.4 | 1.044 | 20.7368
6220 | 3888 | 2 | 0.60002 | 0.38999 | 1.0441 | 20.7377
6221 | 3889 | 1 | -18.5385 | -1.3348 | 0.99947 | 16.6511
6222 | 3889 | 2 | 18.6174 | 0.91869 | 1.0042 | 17.1042
6223 | 3890 | 1 | 0.023516 | 0.041148 | 0.99796 | 17.2309
6224 | 3890 | 2 | -0.023516 | -0.041148 | 0.99796 | 17.231
6225 | 3891 | 1 | 8.0033 | -3.7465 | 1.0385 | 20.0477
6226 | 3891 | 2 | -7.865 | 3.5972 | 1.0325 | 18.6099
6227 | 3892 | 1 | 13.9 | -3.4833 | 1.0589 | 22.8211
6228 | 3892 | 2 | -13.3591 | 3.5514 | 1.0327 | 19.5777
6229 | 3893 | 1 | -13.3591 | 3.5514 | 1.0327 | 19.5777
6230 | 3893 | 2 | 13.9 | -3.4833 | 1.0589 | 22.8211
6231 | 3894 | 1 | -2.1372e-13 | 1.0825e-07 | 0.0005838 | -34.2565
6232 | 3894 | 2 | 5.8281e-11 | -1.637e-07 | 0.0005835 | -34.232
6233 | 3895 | 1 | -6.9839e-07 | 0.34425 | 1.0411 | 17.2037
6234 | 3895 | 2 | 0.00018536 | -0.52061 | 1.0406 | 17.2282
6235 | 3896 | 1 | -1.4038 | 1.4495 | 1.0358 | 17.8866
6236 | 3896 | 2 | 1.4221 | -2.17 | 1.0325 | 18.6099
6237 | 3897 | 1 | 68.2821 | 7.5622 | 1.0501 | 16.5209
6238 | 3897 | 2 | -67.7911 | -6.3445 | 1.0407 | 15.4876
6239 | 3898 | 1 | 52.9382 | 12.468 | 1.0734 | 22.8148
6240 | 3898 | 2 | -52.9374 | -12.4648 | 1.0733 | 22.8118
6241 | 3899 | 1 | -7.3493 | -1.5568 | 1.0298 | 19.2634
6242 | 3899 | 2 | 7.3585 | 1.4627 | 1.032 | 19.5058
6243 | 3900 | 1 | -7.3507 | -1.5432 | 1.0298 | 19.2634
6244 | 3900 | 2 | 7.3598 | 1.449 | 1.032 | 19.5058
6245 | 3901 | 1 | 3.6893 | -0.818 | 1.0327 | 19.5777
6246 | 3901 | 2 | -3.6864 | 0.77622 | 1.032 | 19.5058
6247 | 3902 | 1 | 2.6183 | -1.2446 | 1.0327 | 19.5777
6248 | 3902 | 2 | -2.6144 | 1.2029 | 1.032 | 19.5058
6249 | 3903 | 1 | -11.496 | -1.5803 | 1.0258 | 25.2984
6250 | 3903 | 2 | 11.5801 | 1.7476 | 1.0353 | 26.0535
6251 | 3904 | 1 | 2.6622 | -0.32963 | 1.0216 | 18.8675
6252 | 3904 | 2 | -2.6501 | 0.16978 | 1.0173 | 18.6287
6253 | 3905 | 1 | -29.5536 | -4.377 | 1.0575 | 23.1751
6254 | 3905 | 2 | 29.5536 | 4.3737 | 1.0575 | 23.1754
6255 | 3906 | 1 | 1.409 | 1.0449 | 1.0401 | 16.9773
6256 | 3906 | 2 | -1.4 | -1.3 | 1.0339 | 17.006
6257 | 3907 | 1 | -6.2876 | 1.2792 | 1.0214 | 30.2565
6258 | 3907 | 2 | 6.2879 | -1.2817 | 1.0214 | 30.2672
6259 | 3908 | 1 | -2.5338 | 10.8088 | 1.0505 | 16.5757
6260 | 3908 | 2 | 2.5949 | -10.8511 | 1.0404 | 17.0295
6261 | 3909 | 1 | -1.409 | -1.0449 | 1.0401 | 16.9773
6262 | 3909 | 2 | 1.4128 | 0.91863 | 1.0429 | 16.9779
6263 | 3910 | 1 | 2.4589 | 4.9376 | 1.0563 | 18.3378
6264 | 3910 | 2 | -2.3794 | -5.3599 | 1.0325 | 18.6099
6265 | 3911 | 1 | 17.6895 | 2.246 | 1.0489 | 17.3374
6266 | 3911 | 2 | -17.6022 | -2.1959 | 1.0429 | 16.9779
6267 | 3912 | 1 | 16.0956 | 1.1593 | 1.0489 | 17.3374
6268 | 3912 | 2 | -16.0664 | -1.147 | 1.0468 | 17.196
6269 | 3913 | 1 | 16.0664 | 1.147 | 1.0468 | 17.196
6270 | 3913 | 2 | -16.0106 | -1.1227 | 1.0429 | 16.9779
6271 | 3914 | 1 | 15.775 | 10.7254 | 1.0135 | 15.9641
6272 | 3914 | 2 | -15.2 | -10.2 | 0.96118 | 14.6176
6273 | 3915 | 1 | -0.0081131 | -0.017665 | 0.96922 | -16.5388
6274 | 3915 | 2 | 0.0081131 | 0.017211 | 0.96922 | -16.5388
6275 | 3916 | 1 | -10.7 | 2 | 1.011 | 17.7713
6276 | 3916 | 2 | 10.7153 | -2.1844 | 1.012 | 17.9017
6277 | 3917 | 1 | -10.7153 | 2.1844 | 1.012 | 17.9017
6278 | 3917 | 2 | 10.7908 | -3.1058 | 1.0163 | 18.5465
6279 | 3918 | 1 | -4.2704 | 0.55223 | 1.034 | 19.5543
6280 | 3918 | 2 | 4.2708 | -0.55673 | 1.0341 | 19.5626
6281 | 3919 | 1 | -4.2142 | 0.27994 | 1.0216 | 18.8675
6282 | 3919 | 2 | 4.2704 | -0.55223 | 1.034 | 19.5543
6283 | 3920 | 1 | -4.2665 | 0.55202 | 1.034 | 19.5543
6284 | 3920 | 2 | 4.2668 | -0.55653 | 1.0341 | 19.5626
6285 | 3921 | 1 | 4.2104 | -0.27965 | 1.0216 | 18.8681
6286 | 3921 | 2 | -4.2103 | 0.2794 | 1.0216 | 18.8675
6287 | 3922 | 1 | -4.2104 | 0.27965 | 1.0216 | 18.8681
6288 | 3922 | 2 | 4.2665 | -0.55202 | 1.034 | 19.5543
6289 | 3923 | 1 | 21.9881 | -0.11083 | 1.0209 | 17.2099
6290 | 3923 | 2 | -21.9049 | -0.09218 | 1.0171 | 16.8934
6291 | 3924 | 1 | 21.7386 | 0.26677 | 1.0093 | 16.5155
6292 | 3924 | 2 | -21.7173 | -0.31722 | 1.0083 | 16.4342
6293 | 3925 | 1 | 21.9049 | 0.09218 | 1.0171 | 16.8934
6294 | 3925 | 2 | -21.8582 | -0.13193 | 1.0149 | 16.7983
6295 | 3926 | 1 | 21.8582 | 0.13193 | 1.0149 | 16.7983
6296 | 3926 | 2 | -21.8518 | -0.14738 | 1.0146 | 16.7739
6297 | 3927 | 1 | 21.8518 | 0.14738 | 1.0146 | 16.7739
6298 | 3927 | 2 | -21.8204 | -0.1739 | 1.0131 | 16.7099
6299 | 3928 | 1 | 21.8204 | 0.1739 | 1.0131 | 16.7099
6300 | 3928 | 2 | -21.8118 | -0.19449 | 1.0127 | 16.6772
6301 | 3929 | 1 | 21.8118 | 0.19449 | 1.0127 | 16.6772
6302 | 3929 | 2 | -21.7714 | -0.22834 | 1.0108 | 16.595
6303 | 3930 | 1 | 21.7714 | 0.22834 | 1.0108 | 16.595
6304 | 3930 | 2 | -21.7642 | -0.24549 | 1.0105 | 16.5675
6305 | 3931 | 1 | 21.7642 | 0.24549 | 1.0105 | 16.5675
6306 | 3931 | 2 | -21.7386 | -0.26677 | 1.0093 | 16.5155
6307 | 3932 | 1 | 11.5173 | -2.7828 | 1.0083 | 16.4342
6308 | 3932 | 2 | -11.5144 | 2.7548 | 1.0081 | 16.4135
6309 | 3933 | 1 | 11.5144 | -2.7548 | 1.0081 | 16.4135
6310 | 3933 | 2 | -11.3297 | 0.90789 | 0.99556 | 15.1012
6311 | 3934 | 1 | 7.1544e-05 | -0.91647 | 0.99947 | 16.6511
6312 | 3934 | 2 | -7.039e-05 | 0.91251 | 0.99947 | 16.651
6313 | 3935 | 1 | 7.0379e-05 | -0.91251 | 0.99947 | 16.651
6314 | 3935 | 2 | -6.0384e-05 | 0.8766 | 0.9995 | 16.6504
6315 | 3936 | 1 | 5.3751e-05 | -0.83283 | 0.99953 | 16.6499
6316 | 3936 | 2 | -9.2233e-06 | 0.57397 | 0.99967 | 16.6463
6317 | 3937 | 1 | 5.4428e-05 | -0.83557 | 0.99952 | 16.65
6318 | 3937 | 2 | -5.3764e-05 | 0.83283 | 0.99953 | 16.6499
6319 | 3938 | 1 | 8.8299e-06 | -0.57078 | 0.99967 | 16.6463
6320 | 3938 | 2 | -4.9729e-08 | 0.010314 | 0.9998 | 16.6446
6321 | 3939 | 1 | 3.3291e-08 | -0.010314 | 0.9998 | 16.6446
6322 | 3939 | 2 | -3.3199e-08 | 0.00843 | 0.9998 | 16.6446
6323 | 3940 | 1 | 9.2097e-06 | -0.57397 | 0.99967 | 16.6463
6324 | 3940 | 2 | -8.8462e-06 | 0.57078 | 0.99967 | 16.6463
6325 | 3941 | 1 | 2.212e-08 | -0.00843 | 0.9998 | 16.6446
6326 | 3941 | 2 | -2.2087e-08 | 2.5264e-11 | 0.9998 | 16.6446
6327 | 3942 | 1 | 5.9642e-05 | -0.8739 | 0.9995 | 16.6503
6328 | 3942 | 2 | -5.4439e-05 | 0.83557 | 0.99952 | 16.65
6329 | 3943 | 1 | 6.0373e-05 | -0.8766 | 0.9995 | 16.6504
6330 | 3943 | 2 | -5.9653e-05 | 0.8739 | 0.9995 | 16.6503
6331 | 3944 | 1 | 4.1928 | 1.511 | 1.0383 | 20.9244
6332 | 3944 | 2 | -4.1501 | -1.6998 | 1.0263 | 20.7101
6333 | 3945 | 1 | 4.1928 | 1.5104 | 1.0383 | 20.9252
6334 | 3945 | 2 | -4.1928 | -1.511 | 1.0383 | 20.9244
6335 | 3946 | 1 | -4.15 | -1.7 | 1.0262 | 20.7099
6336 | 3946 | 2 | 4.1501 | 1.6998 | 1.0263 | 20.7101
6337 | 3947 | 1 | 4.1928 | 1.511 | 1.0383 | 20.9244
6338 | 3947 | 2 | -4.1501 | -1.6998 | 1.0263 | 20.7101
6339 | 3948 | 1 | 4.1928 | 1.5104 | 1.0383 | 20.9252
6340 | 3948 | 2 | -4.1928 | -1.511 | 1.0383 | 20.9244
6341 | 3949 | 1 | -4.15 | -1.7 | 1.0262 | 20.7099
6342 | 3949 | 2 | 4.1501 | 1.6998 | 1.0263 | 20.7101
6343 | 3950 | 1 | -3.6628e-08 | 0.00030505 | 1.0177 | 18.5963
6344 | 3950 | 2 | 9.0443e-05 | -0.31981 | 1.0173 | 18.6287
6345 | 3951 | 1 | -2.275e-08 | 1.7886e-11 | 1.0177 | 18.5963
6346 | 3951 | 2 | 2.2733e-08 | -0.00030505 | 1.0177 | 18.5963
6347 | 3952 | 1 | -3.665e-08 | 0.00030505 | 1.0177 | 18.5963
6348 | 3952 | 2 | 9.0443e-05 | -0.31981 | 1.0173 | 18.6287
6349 | 3953 | 1 | -2.2778e-08 | 3.1857e-11 | 1.0177 | 18.5963
6350 | 3953 | 2 | 2.2779e-08 | -0.00030505 | 1.0177 | 18.5963
6351 | 3954 | 1 | 7.7356 | 0.52739 | 0.97344 | 13.558
6352 | 3954 | 2 | -7.7189 | -0.53659 | 0.97124 | 13.4657
6353 | 3955 | 1 | -7.7356 | -0.52739 | 0.97344 | 13.558
6354 | 3955 | 2 | 7.7356 | 0.52713 | 0.97345 | 13.559
6355 | 3956 | 1 | 1.053e-07 | 8.1797e-08 | 0.00058238 | -33.6212
6356 | 3956 | 2 | -3.6932e-15 | 1.909e-19 | 0.00057751 | -33.4458
6357 | 3957 | 1 | -5.8284e-11 | 1.637e-07 | 0.0005835 | -34.232
6358 | 3957 | 2 | 8.0138e-09 | -1.4416e-07 | 0.00058294 | -34.184
6359 | 3958 | 1 | -8.0138e-09 | 1.4416e-07 | 0.00058294 | -34.184
6360 | 3958 | 2 | 7.2017e-08 | 1.612e-08 | 0.00057846 | -33.8136
6361 | 3959 | 1 | -1.053e-07 | -8.1797e-08 | 0.00058238 | -33.6212
6362 | 3959 | 2 | -7.2017e-08 | -1.612e-08 | 0.00057846 | -33.8136
6363 | 3960 | 1 | -2.3133 | 0.81748 | 1.0443 | 17.6737
6364 | 3960 | 2 | 2.3135 | -0.82544 | 1.0443 | 17.6826
6365 | 3961 | 1 | 2.301 | -0.44599 | 1.0408 | 17.2552
6366 | 3961 | 2 | -2.3002 | 0.42061 | 1.0406 | 17.2282
6367 | 3962 | 1 | -2.301 | 0.44599 | 1.0408 | 17.2552
6368 | 3962 | 2 | 2.3078 | -0.65511 | 1.0429 | 17.4854
6369 | 3963 | 1 | 2.3133 | -0.81748 | 1.0443 | 17.6737
6370 | 3963 | 2 | -2.3078 | 0.65511 | 1.0429 | 17.4854
6371 | 3964 | 1 | 16.3401 | 4.7649 | 1.0435 | 17.64
6372 | 3964 | 2 | -16.2592 | -4.7179 | 1.037 | 17.4009
6373 | 3965 | 1 | -16.3401 | -4.7649 | 1.0435 | 17.64
6374 | 3965 | 2 | 16.35 | 4.7732 | 1.0443 | 17.6826
6375 | 3966 | 1 | 16.33 | 4.7409 | 1.0435 | 17.64
6376 | 3966 | 2 | -16.2492 | -4.694 | 1.037 | 17.4009
6377 | 3967 | 1 | -16.33 | -4.7409 | 1.0435 | 17.64
6378 | 3967 | 2 | 16.34 | 4.7491 | 1.0443 | 17.6826
6379 | 3968 | 1 | 5.658 | -1.5157 | 1.0434 | 18.126
6380 | 3968 | 2 | -5.6532 | 1.4953 | 1.0428 | 18.057
6381 | 3969 | 1 | 5.6532 | -1.4953 | 1.0428 | 18.057
6382 | 3969 | 2 | -5.5729 | 1.1517 | 1.0329 | 16.9033
6383 | 3970 | 1 | 13.6357 | 2.8272 | 0.97346 | 13.5608
6384 | 3970 | 2 | -13.6356 | -2.8271 | 0.97345 | 13.559
6385 | 3971 | 1 | -13.6357 | -2.8272 | 0.97346 | 13.5608
6386 | 3971 | 2 | 14.3727 | 3.0961 | 1.0328 | 15.3164
6387 | 3972 | 1 | 22.815 | 3.0024 | 1.0341 | 15.416
6388 | 3972 | 2 | -22.8137 | -3.035 | 1.0341 | 15.4139
6389 | 3973 | 1 | 22.8137 | 3.035 | 1.0341 | 15.4139
6390 | 3973 | 2 | -22.7899 | -3.0064 | 1.0328 | 15.3164
6391 | 3974 | 1 | 21.2212 | 7.7593 | 1.0341 | 15.416
6392 | 3974 | 2 | -21.2202 | -7.7851 | 1.0341 | 15.415
6393 | 3975 | 1 | 21.2202 | 7.7851 | 1.0341 | 15.415
6394 | 3975 | 2 | -21.1972 | -7.7579 | 1.0324 | 15.3371
6395 | 3976 | 1 | -17.2109 | 5.4554 | 1.04 | 17.1871
6396 | 3976 | 2 | 17.3551 | -5.3267 | 1.0434 | 18.126
6397 | 3977 | 1 | 17.2109 | -5.4554 | 1.04 | 17.1871
6398 | 3977 | 2 | -17.2106 | 5.4557 | 1.04 | 17.1845
6399 | 3978 | 1 | -9.7104 | 7.1556 | 1.04 | 17.1829
6400 | 3978 | 2 | 9.7106 | -7.1557 | 1.04 | 17.1845
6401 | 3979 | 1 | -9.6949 | 7.1511 | 1.0404 | 17.0295
6402 | 3979 | 2 | 9.7104 | -7.1556 | 1.04 | 17.1829
6403 | 3980 | 1 | 8.0576 | -3.8033 | 1.0408 | 20.6044
6404 | 3980 | 2 | -8.0033 | 3.7465 | 1.0385 | 20.0477
6405 | 3981 | 1 | 8.0587 | -3.8044 | 1.0409 | 20.6154
6406 | 3981 | 2 | -8.0576 | 3.8033 | 1.0408 | 20.6044
6407 | 3982 | 1 | -7.2425 | -1.1359 | 1.0306 | 19.1974
6408 | 3982 | 2 | 7.2698 | 1.0744 | 1.0349 | 19.4162
6409 | 3983 | 1 | -7.2412 | -1.1397 | 1.0304 | 19.1847
6410 | 3983 | 2 | 7.2425 | 1.1359 | 1.0306 | 19.1974
6411 | 3984 | 1 | 8.5041 | 4.0548 | 1.0349 | 20.618
6412 | 3984 | 2 | -8.504 | -4.0551 | 1.0349 | 20.6169
6413 | 3985 | 1 | 8.5705 | 4.027 | 1.0441 | 20.7377
6414 | 3985 | 2 | -8.5041 | -4.0548 | 1.0349 | 20.618
6415 | 3986 | 1 | 8.5041 | 4.0548 | 1.0349 | 20.618
6416 | 3986 | 2 | -8.504 | -4.0551 | 1.0349 | 20.6169
6417 | 3987 | 1 | 8.5705 | 4.027 | 1.0441 | 20.7377
6418 | 3987 | 2 | -8.5041 | -4.0548 | 1.0349 | 20.618
6419 | 3988 | 1 | 7.32e-05 | -0.3299 | 1.0328 | 15.3156
6420 | 3988 | 2 | -4.0905e-05 | 0.26705 | 1.0329 | 15.3094
6421 | 3989 | 1 | 7.8042e-05 | -0.34332 | 1.0328 | 15.3164
6422 | 3989 | 2 | -7.3212e-05 | 0.3299 | 1.0328 | 15.3156
6423 | 3990 | 1 | 2.3614e-08 | -0.0015302 | 1.0355 | 15.1726
6424 | 3990 | 2 | -2.361e-08 | -1.3229e-11 | 1.0355 | 15.1726
6425 | 3991 | 1 | 1.8909e-07 | -0.062833 | 1.0354 | 15.1728
6426 | 3991 | 2 | -3.5899e-08 | 0.0015302 | 1.0355 | 15.1726
6427 | 3992 | 1 | 5.6763 | -1.8104 | 1.0299 | 26.5102
6428 | 3992 | 2 | -5.6748 | 1.6759 | 1.0298 | 26.4753
6429 | 3993 | 1 | 5.6781 | -1.9661 | 1.03 | 26.5511
6430 | 3993 | 2 | -5.6763 | 1.8104 | 1.0299 | 26.5102
6431 | 3994 | 1 | 31.9489 | 0.61325 | 1.0344 | 19.6056
6432 | 3994 | 2 | -31.9387 | -0.59472 | 1.0341 | 19.5626
6433 | 3995 | 1 | 31.9575 | 0.6288 | 1.0347 | 19.6417
6434 | 3995 | 2 | -31.9489 | -0.61325 | 1.0344 | 19.6056
6435 | 3996 | 1 | 5.5519 | 2.8827 | 1.0346 | 19.6363
6436 | 3996 | 2 | -5.5447 | -2.9201 | 1.0327 | 19.5777
6437 | 3997 | 1 | 5.5526 | 2.8793 | 1.0347 | 19.6417
6438 | 3997 | 2 | -5.5519 | -2.8827 | 1.0346 | 19.6363
6439 | 3998 | 1 | 5.5519 | 2.8827 | 1.0346 | 19.6363
6440 | 3998 | 2 | -5.5447 | -2.9201 | 1.0327 | 19.5777
6441 | 3999 | 1 | 5.5526 | 2.8793 | 1.0347 | 19.6417
6442 | 3999 | 2 | -5.5519 | -2.8827 | 1.0346 | 19.6363
6443 | 4000 | 1 | 20.4007 | 6.9843 | 0.98175 | 13.3895
6444 | 4000 | 2 | -20.4 | -7 | 0.98171 | 13.3888
6445 | 4001 | 1 | 20.4258 | 7.0163 | 0.98351 | 13.4823
6446 | 4001 | 2 | -20.4007 | -6.9843 | 0.98175 | 13.3895
6447 | 4002 | 1 | 20.5674 | 7.143 | 0.99214 | 13.7857
6448 | 4002 | 2 | -20.4258 | -7.0163 | 0.98351 | 13.4823
6449 | 4003 | 1 | 20.6243 | 7.214 | 0.99614 | 13.9929
6450 | 4003 | 2 | -20.5674 | -7.143 | 0.99214 | 13.7857
6451 | 4004 | 1 | 20.6656 | 7.2519 | 0.99868 | 14.0823
6452 | 4004 | 2 | -20.6243 | -7.214 | 0.99614 | 13.9929
6453 | 4005 | 1 | 20.6946 | 7.2878 | 1.0007 | 14.1871
6454 | 4005 | 2 | -20.6656 | -7.2519 | 0.99868 | 14.0823
6455 | 4006 | 1 | 20.8906 | 7.4607 | 1.0127 | 14.5943
6456 | 4006 | 2 | -20.6946 | -7.2878 | 1.0007 | 14.1871
6457 | 4007 | 1 | 21.1755 | 7.7318 | 1.0309 | 15.2619
6458 | 4007 | 2 | -20.9482 | -7.5341 | 1.0169 | 14.8021
6459 | 4008 | 1 | 21.1972 | 7.7579 | 1.0324 | 15.3371
6460 | 4008 | 2 | -21.1755 | -7.7318 | 1.0309 | 15.2619
6461 | 4009 | 1 | 20.9482 | 7.5341 | 1.0169 | 14.8021
6462 | 4009 | 2 | -20.8906 | -7.4607 | 1.0127 | 14.5943
6463 | 4010 | 1 | 1.2133e-08 | -0.023048 | 1.0331 | 15.2851
6464 | 4010 | 2 | -1.193e-08 | 2.8042e-11 | 1.0331 | 15.2851
6465 | 4011 | 1 | -1.684e-05 | -0.038067 | 1.0331 | 15.2899
6466 | 4011 | 2 | -2.4148e-08 | 0.023048 | 1.0331 | 15.2851
6467 | 4012 | 1 | -1.5771e-05 | -0.085855 | 1.0331 | 15.2909
6468 | 4012 | 2 | 1.6828e-05 | 0.038067 | 1.0331 | 15.2899
6469 | 4013 | 1 | -1.4576e-05 | -0.12081 | 1.033 | 15.2916
6470 | 4013 | 2 | 1.5759e-05 | 0.085855 | 1.0331 | 15.2909
6471 | 4014 | 1 | -1.3254e-05 | -0.13451 | 1.033 | 15.2922
6472 | 4014 | 2 | 1.4564e-05 | 0.12081 | 1.033 | 15.2916
6473 | 4015 | 1 | -1.2079e-05 | -0.15234 | 1.033 | 15.2926
6474 | 4015 | 2 | 1.3242e-05 | 0.13451 | 1.033 | 15.2922
6475 | 4016 | 1 | 1.0983e-06 | -0.2187 | 1.0329 | 15.2967
6476 | 4016 | 2 | 1.2067e-05 | 0.15234 | 1.033 | 15.2926
6477 | 4017 | 1 | 4.0893e-05 | -0.26705 | 1.0329 | 15.3094
6478 | 4017 | 2 | -3.5313e-05 | 0.25272 | 1.0329 | 15.3082
6479 | 4018 | 1 | 3.5301e-05 | -0.25272 | 1.0329 | 15.3082
6480 | 4018 | 2 | -1.1109e-06 | 0.2187 | 1.0329 | 15.2967
6481 | 4019 | 1 | -10.4985 | -0.079025 | 1.0334 | 20.7048
6482 | 4019 | 2 | 10.5484 | 0.071518 | 1.0383 | 20.9214
6483 | 4020 | 1 | 10.5486 | 0.071215 | 1.0383 | 20.9252
6484 | 4020 | 2 | -10.5484 | -0.071518 | 1.0383 | 20.9214
6485 | 4021 | 1 | -10.4985 | -0.079025 | 1.0334 | 20.7048
6486 | 4021 | 2 | 10.5484 | 0.071518 | 1.0383 | 20.9214
6487 | 4022 | 1 | 10.5486 | 0.071215 | 1.0383 | 20.9252
6488 | 4022 | 2 | -10.5484 | -0.071518 | 1.0383 | 20.9214
6489 | 4023 | 1 | 13.194 | 3.1727 | 1.0446 | 19.1731
6490 | 4023 | 2 | -13.078 | -3.162 | 1.0332 | 18.6739
6491 | 4024 | 1 | -0.27777 | -0.26727 | 1.0325 | 18.6099
6492 | 4024 | 2 | 0.27799 | -0.33805 | 1.0332 | 18.6739
6493 | 4025 | 1 | -0.25548 | -0.43964 | 1.0344 | 19.4323
6494 | 4025 | 2 | 0.25446 | 0.34914 | 1.0349 | 19.4162
6495 | 4026 | 1 | 0.25644 | 0.52129 | 1.034 | 19.4427
6496 | 4026 | 2 | -0.25816 | -0.68343 | 1.0329 | 19.4733
6497 | 4027 | 1 | 0.25548 | 0.43964 | 1.0344 | 19.4323
6498 | 4027 | 2 | -0.25644 | -0.52129 | 1.034 | 19.4427
6499 | 4028 | 1 | -0.25927 | -0.80675 | 1.032 | 19.5058
6500 | 4028 | 2 | 0.25816 | 0.68343 | 1.0329 | 19.4733
6501 | 4029 | 1 | 1.6588 | -0.54531 | 1.0304 | 19.1884
6502 | 4029 | 2 | -1.6588 | 0.53973 | 1.0304 | 19.1847
6503 | 4030 | 1 | -1.6614 | 0.62806 | 1.0308 | 19.2551
6504 | 4030 | 2 | 1.6666 | -0.79276 | 1.0315 | 19.3941
6505 | 4031 | 1 | -1.6588 | 0.54531 | 1.0304 | 19.1884
6506 | 4031 | 2 | 1.6614 | -0.62806 | 1.0308 | 19.2551
6507 | 4032 | 1 | 1.6707 | -0.91839 | 1.032 | 19.5058
6508 | 4032 | 2 | -1.6666 | 0.79276 | 1.0315 | 19.3941
6509 | 4033 | 1 | 4.9227 | 1.523 | 1.0343 | 19.6154
6510 | 4033 | 2 | -4.9144 | -1.5829 | 1.032 | 19.5058
6511 | 4034 | 1 | 4.9239 | 1.509 | 1.0347 | 19.6417
6512 | 4034 | 2 | -4.9227 | -1.523 | 1.0343 | 19.6154
6513 | 4035 | 1 | 4.9227 | 1.523 | 1.0343 | 19.6154
6514 | 4035 | 2 | -4.9144 | -1.5829 | 1.032 | 19.5058
6515 | 4036 | 1 | 4.9239 | 1.509 | 1.0347 | 19.6417
6516 | 4036 | 2 | -4.9227 | -1.523 | 1.0343 | 19.6154
6517 | 4037 | 1 | -2.6501 | 0.16985 | 1.0173 | 18.6287
6518 | 4037 | 2 | 2.6623 | -0.32944 | 1.0216 | 18.8672
6519 | 4038 | 1 | -2.6623 | 0.32944 | 1.0216 | 18.8672
6520 | 4038 | 2 | 2.6623 | -0.32971 | 1.0216 | 18.8675
6521 | 4039 | 1 | 0.15401 | 1.4555 | 1.0349 | 20.617
6522 | 4039 | 2 | -0.15146 | -1.571 | 1.0334 | 20.7048
6523 | 4040 | 1 | 0.15401 | 1.4551 | 1.0349 | 20.6169
6524 | 4040 | 2 | -0.15401 | -1.4555 | 1.0349 | 20.617
6525 | 4041 | 1 | 0.15401 | 1.4555 | 1.0349 | 20.617
6526 | 4041 | 2 | -0.15146 | -1.571 | 1.0334 | 20.7048
6527 | 4042 | 1 | 0.15401 | 1.4551 | 1.0349 | 20.6169
6528 | 4042 | 2 | -0.15401 | -1.4555 | 1.0349 | 20.617
6529 | 4043 | 1 | 28.7702 | 4.4335 | 1.0453 | 16.2162
6530 | 4043 | 2 | -28.5233 | -4.0839 | 1.0342 | 15.4208
6531 | 4044 | 1 | 28.5233 | 4.0839 | 1.0342 | 15.4208
6532 | 4044 | 2 | -28.5219 | -4.0818 | 1.0341 | 15.416
6533 | 4045 | 1 | 28.8836 | 4.5927 | 1.0505 | 16.5757
6534 | 4045 | 2 | -28.7702 | -4.4335 | 1.0453 | 16.2162
6535 | 4046 | 1 | 28.7623 | 4.431 | 1.0453 | 16.2151
6536 | 4046 | 2 | -28.5154 | -4.0816 | 1.0342 | 15.4196
6537 | 4047 | 1 | 28.5154 | 4.0816 | 1.0342 | 15.4196
6538 | 4047 | 2 | -28.5143 | -4.08 | 1.0341 | 15.416
6539 | 4048 | 1 | -28.7623 | -4.431 | 1.0453 | 16.2151
6540 | 4048 | 2 | 28.876 | 4.5907 | 1.0505 | 16.5757
6541 | 4049 | 1 | 68.2899 | 7.5996 | 1.0503 | 16.5526
6542 | 4049 | 2 | -68.2821 | -7.5622 | 1.0501 | 16.5209
6543 | 4050 | 1 | 68.2955 | 7.6268 | 1.0505 | 16.5757
6544 | 4050 | 2 | -68.2899 | -7.5996 | 1.0503 | 16.5526
6545 | 4051 | 1 | 17.702 | -0.79826 | 1.0502 | 16.551
6546 | 4051 | 2 | -17.7 | 0.8 | 1.0501 | 16.5406
6547 | 4052 | 1 | 17.7066 | -0.79414 | 1.0505 | 16.5757
6548 | 4052 | 2 | -17.702 | 0.79826 | 1.0502 | 16.551
6549 | 4053 | 1 | 12.1533 | -2.3264 | 0.99225 | 13.1411
6550 | 4053 | 2 | -11.8754 | 2.4173 | 0.97591 | 11.2447
6551 | 4054 | 1 | 18.0051 | -1.913 | 1.0329 | 16.9033
6552 | 4054 | 2 | -17.1533 | 2.5264 | 0.99225 | 13.1411
6553 | 4055 | 1 | -5.0876 | -0.16544 | 1.0314 | 16.8381
6554 | 4055 | 2 | 5.095 | 0.14039 | 1.0329 | 16.9033
6555 | 4056 | 1 | -5 | -0.4 | 1.0128 | 15.967
6556 | 4056 | 2 | 5.0876 | 0.16544 | 1.0314 | 16.8381
6557 | 4057 | 1 | 32.6962 | 7.4329 | 1.0009 | 6.7242
6558 | 4057 | 2 | -32.5 | -7.4001 | 0.99361 | 6.39
6559 | 4058 | 1 | 84.7718 | 1.0563 | 1.0489 | 11.7313
6560 | 4058 | 2 | -84.5959 | -2.5689 | 1.0465 | 11.1535
6561 | 4059 | 1 | -68.4018 | -2.5655 | 1.0489 | 11.7313
6562 | 4059 | 2 | 68.3258 | -13.3342 | 1.0505 | 13.7333
6563 | 4060 | 1 | -68.4021 | -4.2552 | 1.0489 | 11.7313
6564 | 4060 | 2 | 69.0126 | -11.6298 | 1.0505 | 13.7333
6565 | 4061 | 1 | -19.5308 | -13.0787 | 1.0274 | 7.5823
6566 | 4061 | 2 | 19.6169 | 12.7849 | 1.0377 | 8.0642
6567 | 4062 | 1 | 0 | 0 | 0 | 0
6568 | 4062 | 2 | 0 | 0 | 0 | 0
6569 | 4063 | 1 | -0.023288 | -0.029518 | 0.99746 | 38.6126
6570 | 4063 | 2 | 0.023292 | 0.0035613 | 0.99774 | 38.6214
6571 | 4064 | 1 | -4.9912 | -0.15349 | 1.0041 | 17.2241
6572 | 4064 | 2 | 4.9979 | 0.11286 | 1.0055 | 17.3271
6573 | 4065 | 1 | 49.2423 | 1.634 | 1.0567 | 16.3747
6574 | 4065 | 2 | -49.1 | -6 | 1.0526 | 15.6369
6575 | 4066 | 1 | 5.1066 | 21.2376 | 1.0097 | 8.3779
6576 | 4066 | 2 | -4.9487 | -21.0569 | 0.99755 | 8.6403
6577 | 4067 | 1 | -0.034759 | 0.23236 | 0.99768 | 8.6362
6578 | 4067 | 2 | 0.034775 | -0.33417 | 0.99755 | 8.6403
6579 | 4068 | 1 | 16.4448 | -11.7664 | 1.0473 | 12.0064
6580 | 4068 | 2 | -16.4346 | 2.4609 | 1.0489 | 11.7313
6581 | 4069 | 1 | 16.4448 | -11.7664 | 1.0473 | 12.0064
6582 | 4069 | 2 | -16.4346 | 2.4609 | 1.0489 | 11.7313
6583 | 4071 | 1 | 84.7718 | 1.0563 | 1.0489 | 11.7313
6584 | 4071 | 2 | -84.5959 | -2.5689 | 1.0465 | 11.1535
6585 | 4072 | 1 | -44.7167 | 12.2083 | 1.0567 | 16.3747
6586 | 4072 | 2 | 44.7459 | -13.234 | 1.0566 | 16.5225
6587 | 4073 | 1 | 35.4105 | -64.8132 | 1.0472 | 12.0121
6588 | 4073 | 2 | -35.409 | 64.745 | 1.0473 | 12.0064
6589 | 4074 | 1 | -35.409 | 64.745 | 1.0473 | 12.0064
6590 | 4074 | 2 | 35.4105 | -64.8132 | 1.0472 | 12.0121
6591 | 4076 | 1 | 37.6975 | 9.6685 | 1.0211 | 7.5818
6592 | 4076 | 2 | -37.0962 | -9.4329 | 1.0009 | 6.7242
6593 | 4077 | 1 | -4.7313 | -21.1785 | 0.98374 | 8.9509
6594 | 4077 | 2 | 4.8947 | 21.3688 | 0.99609 | 8.6725
6595 | 4078 | 1 | -4.6105 | -21.2543 | 1.0456 | 8.7319
6596 | 4078 | 2 | 4.7271 | 20.6141 | 1.0634 | 8.6287
6597 | 4079 | 1 | 5.2507 | 21.4596 | 1.0456 | 8.7319
6598 | 4079 | 2 | -5.1153 | -22.0394 | 1.0261 | 8.8313
6599 | 4080 | 1 | -146.0714 | 3.5849 | 1.05 | 10.0522
6600 | 4080 | 2 | 147.9142 | -13.0466 | 1.0567 | 16.3747
6601 | 4081 | 1 | -146.0714 | 3.5849 | 1.05 | 10.0522
6602 | 4081 | 2 | 147.9142 | -13.0466 | 1.0567 | 16.3747
6603 | 4082 | 1 | 5.2062e-07 | -0.061092 | 1.0055 | 17.3271
6604 | 4082 | 2 | -4.2022e-07 | -0.031126 | 1.0055 | 17.3267
6605 | 4083 | 1 | 0 | 0 | 0 | 0
6606 | 4083 | 2 | 0 | 0 | 0 | 0
6607 | 4084 | 1 | 19.5308 | 13.0787 | 1.0274 | 7.5823
6608 | 4084 | 2 | -19.4687 | -13.2825 | 1.0207 | 7.2962
6609 | 4085 | 1 | -1.8853e-08 | -6.0025e-09 | 0.99768 | 8.6361
6610 | 4085 | 2 | 5.7749e-08 | -0.043653 | 0.99768 | 8.6362
6611 | 4086 | 1 | 0.034759 | -0.18871 | 0.99768 | 8.6362
6612 | 4086 | 2 | -0.034751 | -0.0065781 | 0.99777 | 8.629
6613 | 4087 | 1 | 1.0944e-08 | -0.00036623 | 0.99777 | 8.629
6614 | 4087 | 2 | -1.0969e-08 | 4.2583e-11 | 0.99777 | 8.629
6615 | 4088 | 1 | -4.8947 | -21.3688 | 0.99609 | 8.6725
6616 | 4088 | 2 | 4.9139 | 21.391 | 0.99755 | 8.6403
6617 | 4089 | 1 | 0.0031279 | -0.0089792 | 0.5545 | -12.8752
6618 | 4089 | 2 | -0.0031279 | 0.005812 | 0.5545 | -12.8752
6619 | 4090 | 1 | 0.0033931 | -0.0047216 | 0.5545 | -12.8752
6620 | 4090 | 2 | -0.0033931 | 0.0015544 | 0.5545 | -12.8752
6621 | 4091 | 1 | -0.0033929 | -0.0090718 | 0.92411 | -12.8779
6622 | 4091 | 2 | 0.0033929 | 0.0080908 | 0.92412 | -12.878
6623 | 4092 | 1 | -0.0031278 | -0.0087401 | 0.92417 | -12.8751
6624 | 4092 | 2 | 0.0031278 | 0.0038344 | 0.92417 | -12.8753
6625 | 4093 | 1 | 5.581e-08 | -0.0031149 | 1.0045 | -12.8752
6626 | 4093 | 2 | -1.1127e-08 | 1.1383e-11 | 1.0046 | -12.8769
6627 | 4094 | 1 | 0.0033931 | -0.0015544 | 1.0045 | -12.8752
6628 | 4094 | 2 | -0.0033929 | -0.0015601 | 1.0045 | -12.878
6629 | 4095 | 1 | 0.0031279 | -0.0026971 | 0.42008 | -12.8752
6630 | 4095 | 2 | -0.0031279 | -0.0038344 | 0.42008 | -12.8753
6631 | 4096 | 1 | -0.0033929 | -0.0080908 | 0.42005 | -12.878
6632 | 4096 | 2 | 0.0033929 | 0.0015601 | 0.42005 | -12.878
6633 | 4097 | 1 | -0.064314 | -2.0876e-06 | 1.0489 | 11.7313
6634 | 4097 | 2 | 0.064314 | -0.10678 | 1.0489 | 11.7313
6635 | 4098 | 1 | 0.065183 | -0.10678 | 1.0489 | 11.7313
6636 | 4098 | 2 | -0.065183 | -2.1404e-06 | 1.0489 | 11.7313
6637 | 4099 | 1 | -1.408e-08 | 2.9829e-09 | 1.0461 | 8.7236
6638 | 4099 | 2 | 1.6984e-05 | -0.63461 | 1.0459 | 8.7267
6639 | 4100 | 1 | -7.2023e-05 | 0.96009 | 1.0457 | 8.7306
6640 | 4100 | 2 | 9.4299e-05 | -1.0435 | 1.0456 | 8.7319
6641 | 4101 | 1 | -1.6999e-05 | 0.63461 | 1.0459 | 8.7267
6642 | 4101 | 2 | 7.201e-05 | -0.96009 | 1.0457 | 8.7306
6643 | 4102 | 1 | 11.6712 | -7.8424 | 1.0546 | 28.9244
6644 | 4102 | 2 | -11.669 | 2.0084 | 1.055 | 28.8474
6645 | 4103 | 1 | 11.6712 | -7.8424 | 1.0546 | 28.9244
6646 | 4103 | 2 | -11.669 | 2.0084 | 1.055 | 28.8474
6647 | 4104 | 1 | 16.7864 | 12.6441 | 1.0411 | 44.4444
6648 | 4104 | 2 | -16.9412 | -17.7404 | 1.0396 | 44.3714
6649 | 4105 | 1 | 15.488 | 14.3121 | 1.0411 | 44.4444
6650 | 4105 | 2 | -15.3248 | -19.4077 | 1.0396 | 44.3714
6651 | 4106 | 1 | 16.3683 | 2.6106 | 1.0415 | 44.5014
6652 | 4106 | 2 | -16.3615 | -4.7551 | 1.0411 | 44.4444
6653 | 4107 | 1 | -16.3521 | -4.8019 | 1.0411 | 44.4444
6654 | 4107 | 2 | 16.3501 | 2.6575 | 1.0415 | 44.5014
6655 | 4108 | 1 | 581.4902 | -167.8607 | 1.0086 | 45.0196
6656 | 4108 | 2 | -576.5746 | 19.6099 | 1.0174 | 38.6837
6657 | 4109 | 1 | 583.039 | -164.7723 | 1.0089 | 45.0279
6658 | 4109 | 2 | -577.2129 | 16.6015 | 1.0174 | 38.6837
6659 | 4110 | 1 | -375.4507 | 137.9697 | 1.019 | 42.5586
6660 | 4110 | 2 | 375.4637 | -138.7641 | 1.0189 | 42.5763
6661 | 4111 | 1 | -377.8905 | 125.4359 | 1.019 | 42.5585
6662 | 4111 | 2 | 377.8958 | -126.2317 | 1.0189 | 42.5763
6663 | 4112 | 1 | 0.17476 | -10.4801 | 1.0189 | 42.5763
6664 | 4112 | 2 | -0.17474 | -0.13041 | 1.019 | 42.576
6665 | 4113 | 1 | 287.5865 | -17.3115 | 1.0189 | 42.5916
6666 | 4113 | 2 | -287.5781 | 16.3228 | 1.0189 | 42.5763
6667 | 4114 | 1 | 292.8565 | -10.7562 | 1.0189 | 42.5918
6668 | 4114 | 2 | -292.8537 | 9.7703 | 1.0189 | 42.5763
6669 | 4115 | 1 | 716.1356 | -186.4307 | 1.0174 | 38.6837
6670 | 4115 | 2 | -709.9447 | 99.0027 | 1.0287 | 33.2712
6671 | 4116 | 1 | 715.2655 | -190.5384 | 1.0174 | 38.6837
6672 | 4116 | 2 | -709.6854 | 103.1019 | 1.0287 | 33.2712
6673 | 4117 | 1 | 883.6506 | -146.749 | 1.0287 | 33.2712
6674 | 4117 | 2 | -869.6487 | 54.0379 | 1.0346 | 22.9631
6675 | 4118 | 1 | 883.2035 | -157.0111 | 1.0287 | 33.2712
6676 | 4118 | 2 | -870.1111 | 64.1466 | 1.0358 | 22.9668
6677 | 4119 | 1 | 879.059 | -133.4348 | 1.0131 | 34.355
6678 | 4119 | 2 | -851.219 | -15.4822 | 1.0074 | 13.7475
6679 | 4120 | 1 | 877.3016 | -142.6571 | 1.0121 | 34.3497
6680 | 4120 | 2 | -851.5534 | -6.548 | 1.0085 | 13.7511
6681 | 4121 | 1 | -139.039 | -80.8094 | 1.0289 | 40.2401
6682 | 4121 | 2 | 139.1187 | 80.2499 | 1.0314 | 40.4214
6683 | 4122 | 1 | -139.039 | -80.8094 | 1.0289 | 40.2401
6684 | 4122 | 2 | 139.1187 | 80.2499 | 1.0314 | 40.4214
6685 | 4123 | 1 | -0.12885 | -0.46095 | 1.0257 | 74.427
6686 | 4123 | 2 | 0.12927 | -8.9867 | 1.0255 | 74.4328
6687 | 4124 | 1 | -0.12885 | -0.46093 | 1.0256 | 74.4278
6688 | 4124 | 2 | 0.1292 | -8.9867 | 1.0255 | 74.4328
6689 | 4125 | 1 | 62.4281 | -47.0887 | 1.0546 | 28.9244
6690 | 4125 | 2 | -62.2706 | 39.0626 | 1.0627 | 28.0919
6691 | 4126 | 1 | 62.2706 | -39.0626 | 1.0627 | 28.0919
6692 | 4126 | 2 | -62.13 | 30.6585 | 1.069 | 27.2752
6693 | 4127 | 1 | 62.13 | -30.6585 | 1.069 | 27.2752
6694 | 4127 | 2 | -62.0051 | 22.1 | 1.0733 | 26.4865
6695 | 4128 | 1 | 62.4357 | -47.0707 | 1.0546 | 28.9244
6696 | 4128 | 2 | -62.3002 | 39.0444 | 1.0627 | 28.0923
6697 | 4129 | 1 | 62.3002 | -39.0444 | 1.0627 | 28.0923
6698 | 4129 | 2 | -62.1819 | 30.6408 | 1.069 | 27.2756
6699 | 4130 | 1 | 62.1819 | -30.6408 | 1.069 | 27.2756
6700 | 4130 | 2 | -62.0792 | 22.0834 | 1.0733 | 26.4865
6701 | 4131 | 1 | -3.0406e-11 | 2.5796e-16 | 0.026288 | -156.3153
6702 | 4131 | 2 | 3.1056e-06 | 9.6482e-06 | 0.026492 | -156.3021
6703 | 4132 | 1 | -3.1056e-06 | -9.6482e-06 | 0.026492 | -156.3021
6704 | 4132 | 2 | 2.4425e-06 | 7.5936e-06 | 0.026614 | -156.2944
6705 | 4133 | 1 | -2.4425e-06 | -7.5936e-06 | 0.026614 | -156.2944
6706 | 4133 | 2 | -3.1255e-11 | 7.7757e-16 | 0.026652 | -156.292
6707 | 4134 | 1 | 0.019425 | -28.1572 | 1.0733 | 26.4865
6708 | 4134 | 2 | -0.0054429 | 18.7624 | 1.0789 | 26.4522
6709 | 4135 | 1 | 0.0054427 | -18.7624 | 1.0789 | 26.4522
6710 | 4135 | 2 | -0.00051946 | 9.255 | 1.0822 | 26.4321
6711 | 4136 | 1 | 0.00051934 | -9.255 | 1.0822 | 26.4321
6712 | 4136 | 2 | -3.3689e-07 | 1.9052e-08 | 1.0833 | 26.4257
6713 | 4137 | 1 | 375.4507 | -137.9697 | 1.019 | 42.5586
6714 | 4137 | 2 | -374.5413 | -32.5953 | 1.0225 | 38.9162
6715 | 4138 | 1 | -374.4638 | -47.68 | 1.0214 | 38.6039
6716 | 4138 | 2 | 374.5413 | 32.5953 | 1.0225 | 38.9162
6717 | 4139 | 1 | 377.8905 | -125.4359 | 1.019 | 42.5585
6718 | 4139 | 2 | -374.8276 | -44.8316 | 1.0209 | 38.9117
6719 | 4140 | 1 | -374.5583 | -59.838 | 1.0197 | 38.5985
6720 | 4140 | 2 | 374.8276 | 44.8316 | 1.0209 | 38.9117
6721 | 4141 | 1 | -50.4354 | 6.1477 | 1.0414 | 45.1096
6722 | 4141 | 2 | 50.6481 | -11.8592 | 1.0418 | 46.3492
6723 | 4142 | 1 | -50.3197 | 2.7595 | 1.04 | 44.512
6724 | 4142 | 2 | 50.4354 | -6.1477 | 1.0414 | 45.1096
6725 | 4143 | 1 | -50.6481 | 11.8592 | 1.0418 | 46.3492
6726 | 4143 | 2 | 50.6574 | -12.0943 | 1.0418 | 46.3993
6727 | 4144 | 1 | -50.2924 | 1.9537 | 1.0396 | 44.3714
6728 | 4144 | 2 | 50.3197 | -2.7595 | 1.04 | 44.512
6729 | 4145 | 1 | -16.362 | -15.96 | 1.0453 | 44.5473
6730 | 4145 | 2 | 16.3637 | 15.688 | 1.0456 | 44.5582
6731 | 4146 | 1 | 16.362 | 15.96 | 1.0453 | 44.5473
6732 | 4146 | 2 | -16.3356 | -19.7663 | 1.0407 | 44.4041
6733 | 4147 | 1 | 16.3356 | 19.7663 | 1.0407 | 44.4041
6734 | 4147 | 2 | -16.3284 | -20.6627 | 1.0396 | 44.3714
6735 | 4148 | 1 | 288.0175 | -235.6624 | 0.99625 | 46.3068
6736 | 4148 | 2 | -287.9333 | 220.9251 | 0.99947 | 46.0263
6737 | 4149 | 1 | 287.9333 | -220.9251 | 0.99947 | 46.0263
6738 | 4149 | 2 | -287.5865 | 17.3115 | 1.0189 | 42.5916
6739 | 4150 | 1 | 295.7853 | -214.1008 | 1.0003 | 46.0825
6740 | 4150 | 2 | -292.8565 | 10.7562 | 1.0189 | 42.5918
6741 | 4151 | 1 | 296.0578 | -228.8454 | 0.99719 | 46.3672
6742 | 4151 | 2 | -295.7853 | 214.1008 | 1.0003 | 46.0825
6743 | 4152 | 3 | 0.27961 | 0.7631 | 1.0275 | 16.1758
6744 | 4152 | 4 | -1.5465e-08 | -4.45e-09 | 1.0273 | 46.173
6745 | 4153 | 3 | -41.7443 | -0.82384 | 1.0531 | 49.8506
6746 | 4153 | 4 | 41.8414 | 2.7343 | 0.9825 | 22.4219
6747 | 4154 | 3 | -41.7569 | -0.57615 | 1.0531 | 49.8506
6748 | 4154 | 4 | 41.8556 | 2.4925 | 0.98224 | 22.4279
6749 | 4155 | 3 | -41.8803 | -1.5289 | 1.0282 | 22.4826
6750 | 4155 | 4 | 42.1 | 3.1898 | 1.0329 | 54.2292
6751 | 4156 | 3 | -41.8803 | -1.5277 | 1.0275 | 22.4647
6752 | 4156 | 4 | 42.1 | 3.1898 | 1.0323 | 54.2135
6753 | 4157 | 3 | 0.002367 | 0.010086 | 0.96945 | 20.5544
6754 | 4157 | 4 | -1.0536e-08 | -5.8921e-11 | 0.9693 | -9.4463
6755 | 4158 | 3 | -41.1111 | 0.89734 | 1.0095 | 16.1986
6756 | 4158 | 4 | 41.5001 | 0.29998 | 1.0116 | 47.1448
6757 | 4159 | 3 | -108.5555 | -1.3958 | 1.0559 | 48.7414
6758 | 4159 | 4 | 108.8432 | 14.5294 | 1.0403 | 85.2182
6759 | 4160 | 3 | 0.052558 | 0.038465 | 1.0419 | 45.0497
6760 | 4160 | 4 | -1.2206e-08 | -1.3182e-10 | 1.0419 | 75.0467
6761 | 4161 | 3 | 0.052558 | 0.038465 | 1.0419 | 45.0497
6762 | 4161 | 4 | -1.2206e-08 | -1.3182e-10 | 1.0419 | 75.0467
6763 | 4162 | 3 | 0.074439 | 0.027634 | 1.0549 | 48.0171
6764 | 4162 | 4 | -3.0812e-07 | -6.0505e-07 | 1.0168 | 78.0149
6765 | 4163 | 3 | 0.17781 | 4.1593e-05 | 1.0291 | 73.5516
6766 | 4163 | 4 | 1.3326e-07 | -3.2354e-07 | 1.004 | 103.5482
6767 | 4164 | 3 | 0.27576 | 6.4002e-05 | 1.0291 | 73.5533
6768 | 4164 | 4 | -1.2577e-08 | -5.7714e-10 | 1.0291 | 103.5499
6769 | 4165 | 3 | -87.4429 | -2.8923 | 1.0501 | 26.7115
6770 | 4165 | 4 | 88 | 8.2389 | 1.03 | 58.8336
6771 | 4166 | 3 | -112.3363 | 20.6758 | 1.0468 | 85.9675
6772 | 4166 | 4 | 113.1 | -15.1749 | 1.0193 | 118.5621
6773 | 4167 | 3 | -5.4245 | 0.45463 | 1.029 | 74.6534
6774 | 4167 | 4 | 5.4515 | -0.23703 | 1.0314 | 106.9545
6775 | 4168 | 3 | -41.3958 | 6.9381 | 0.99716 | 82.2631
6776 | 4168 | 4 | 41.7 | -4.467 | 0.99603 | 115.2836
6777 | 4169 | 3 | -5.4245 | 0.45463 | 1.029 | 74.6534
6778 | 4169 | 4 | 5.4515 | -0.23703 | 1.0314 | 106.9545
6779 | 4170 | 3 | -82.6845 | -7.4197 | 1.0137 | 21.3416
6780 | 4170 | 4 | 83.3001 | 11.7457 | 1.0259 | 54.2213
6781 | 4171 | 3 | -5.1726 | 0.42379 | 1.0289 | 74.6444
6782 | 4171 | 4 | 5.1971 | -0.22596 | 1.0312 | 106.8386
6783 | 4172 | 3 | -109.41 | -14.3931 | 1.0477 | 86.0251
6784 | 4172 | 4 | 110.9 | 19.1124 | 1.0389 | 117.9834
6785 | 4173 | 3 | -16.3598 | -2.6359 | 1.0415 | 44.5014
6786 | 4173 | 4 | 16.45 | 2.9719 | 1.0129 | 75.0064
6787 | 4174 | 3 | -16.3587 | -2.6322 | 1.0415 | 44.5014
6788 | 4174 | 4 | 16.45 | 2.9719 | 1.0129 | 75.0114
6789 | 4175 | 3 | -164.4901 | 121.5796 | 1.052 | 45.7998
6790 | 4175 | 4 | 164.8 | -108.7022 | 1.0167 | 78.6718
6791 | 4176 | 3 | -87.066 | 1.1232 | 1.0431 | 51.3696
6792 | 4176 | 4 | 87.2555 | 6.9162 | 1.0477 | 26.5648
6793 | 4177 | 3 | -55.9936 | 14.0929 | 1.0471 | 51.1928
6794 | 4177 | 4 | 56.0937 | -9.2493 | 0.95851 | 85.8868
6795 | 4178 | 3 | -55.9936 | 14.0929 | 1.0471 | 51.1928
6796 | 4178 | 4 | 56.0937 | -9.2493 | 0.95851 | 85.8868
6797 | 4179 | 3 | -1.3891 | -0.095237 | 1.027 | 21.9697
6798 | 4179 | 4 | 1.4 | 0.28675 | 1.0355 | 53.7469
6799 | 4180 | 3 | -41.1823 | 9.8563 | 1.0486 | 47.8146
6800 | 4180 | 4 | 41.3276 | -6.6013 | 0.99588 | 82.1341
6801 | 4181 | 3 | -82.4702 | -0.2186 | 1.0378 | 46.3952
6802 | 4181 | 4 | 82.6845 | 7.4197 | 1.0137 | 21.3416
6803 | 4182 | 3 | -8.012 | 0.91126 | 1.0271 | 47.3612
6804 | 4182 | 4 | 8.0492 | -0.75645 | 0.97724 | 77.9932
6805 | 4183 | 3 | 0.23263 | -2.251 | 1.0488 | 47.3409
6806 | 4183 | 4 | -0.14607 | 2.3727 | 1.0204 | 17.3294
6807 | 4184 | 3 | -82.8398 | -2.5765 | 1.0532 | 48.8708
6808 | 4184 | 4 | 83.037 | 10.0104 | 1.0162 | 83.9237
6809 | 4185 | 3 | -54.6319 | 0.57562 | 1.0532 | 48.8708
6810 | 4185 | 4 | 54.7896 | 4.9955 | 1.0187 | 84.4652
6811 | 4186 | 3 | -52.9144 | 0.024552 | 1.0532 | 48.8708
6812 | 4186 | 4 | 53.0649 | 5.207 | 1.0193 | 84.276
6813 | 4187 | 3 | 0.00057053 | 0.0020455 | 1.0204 | 17.3294
6814 | 4187 | 4 | -1.146e-08 | -1.3974e-11 | 1.0202 | -12.6686
6815 | 4188 | 3 | 0.0005622 | 0.0020694 | 1.0204 | 17.3294
6816 | 4188 | 4 | -1.146e-08 | -1.4188e-11 | 1.0202 | -12.6685
6817 | 4189 | 3 | 0.00084691 | 0.0071858 | 1.0225 | 26.3905
6818 | 4189 | 4 | -1.038e-08 | 1.6761e-10 | 1.0219 | -3.6049
6819 | 4190 | 3 | 0.33947 | -6.8223 | 1.053 | 46.1991
6820 | 4190 | 4 | -0.27985 | 6.9283 | 1.0274 | 16.1806
6821 | 4191 | 3 | -0.95555 | -0.12636 | 1.018 | 51.0062
6822 | 4191 | 4 | 0.98359 | 0.19696 | 1.0199 | 21.5242
6823 | 4192 | 3 | -112.0395 | -4.6741 | 1.055 | 48.6073
6824 | 4192 | 4 | 112.2553 | 17.4736 | 1.0078 | 85.0503
6825 | 4193 | 3 | -65.1318 | -0.28827 | 1.0492 | 52.612
6826 | 4193 | 4 | 65.2681 | 4.7114 | 1.0225 | 26.3905
6827 | 4194 | 3 | -65.3038 | -3.0002 | 1.023 | 26.4146
6828 | 4194 | 4 | 65.6998 | 6.1796 | 1.0311 | 59.1545
6829 | 4195 | 3 | -95.5316 | -4.3056 | 1.055 | 48.5186
6830 | 4195 | 4 | 95.8031 | 6.5839 | 1.0037 | 79.7554
6831 | 4196 | 3 | -95.8248 | 0.85484 | 1.0039 | 79.7724
6832 | 4196 | 4 | 96.5004 | 1.6164 | 1.0081 | 110.8998
6833 | 4198 | 3 | 0.017467 | 1.3207 | 1.0088 | 16.1529
6834 | 4198 | 4 | -1.4167e-08 | -1.3028 | 1.0027 | 46.1978
6835 | 4199 | 3 | 0.073468 | 0.39229 | 0.97723 | 77.9932
6836 | 4199 | 4 | -1.2471e-08 | -3.7289e-09 | 0.97705 | 107.9926
6837 | 4200 | 3 | 1.1606e-08 | 1.528e-16 | 1.0272 | 22.4219
6838 | 4200 | 4 | -1.1606e-08 | 3.1417e-17 | 1.0272 | -7.5781
6839 | 4201 | 3 | -8.1237 | 1.7399 | 0.97734 | 78.0008
6840 | 4201 | 4 | 8.2 | -1.58 | 0.97693 | 108.2995
6841 | 4203 | 3 | -8.3167 | -0.59431 | 1.0196 | 84.5291
6842 | 4203 | 4 | 8.3675 | 0.94219 | 1.0283 | 116.7452
6843 | 4204 | 3 | -8.3167 | -0.5945 | 1.0199 | 84.3176
6844 | 4204 | 4 | 8.3675 | 0.94219 | 1.0286 | 116.5324
6845 | 4205 | 3 | -44.9337 | -3.3002 | 1.0237 | 84.4382
6846 | 4205 | 4 | 45.3557 | 5.1071 | 1.0341 | 116.1092
6847 | 4206 | 3 | -46.5969 | -3.4183 | 1.0215 | 84.5608
6848 | 4206 | 4 | 47.0355 | 5.2962 | 1.0318 | 116.2391
6849 | 4207 | 3 | -83.1656 | -5.9333 | 1.018 | 84.0476
6850 | 4207 | 4 | 83.6752 | 9.4219 | 1.0267 | 116.2708
6851 | 4208 | 3 | 0.070667 | 0.056597 | 1.0424 | 44.5436
6852 | 4208 | 4 | 5.8963e-08 | -3.3495e-07 | 1.012 | 14.5421
6853 | 4210 | 3 | -25.8916 | -1.0791 | 1.0164 | 30.392
6854 | 4210 | 4 | 26.0002 | 2.1384 | 1.0232 | -117.2929
6855 | 4211 | 3 | -20.7301 | -1.0307 | 1.0161 | 29.6644
6856 | 4211 | 4 | 20.7998 | 1.7107 | 1.0217 | -118.4804
6857 | 4212 | 3 | 0 | 0 | 0 | 0
6858 | 4212 | 4 | 0 | 0 | 0 | 0
6859 | 4215 | 3 | -25.7512 | 1.2238 | 1.0127 | 56.7503
6860 | 4215 | 4 | 25.8193 | 0.99955 | 1.0134 | 30.2102
6861 | 4216 | 3 | -20.6315 | 0.68349 | 1.0127 | 56.7503
6862 | 4216 | 4 | 20.6837 | 0.98163 | 1.0137 | 29.5199
6863 | 4217 | 3 | 0.08127 | 0.13728 | 1.0267 | 74.4649
6864 | 4217 | 4 | -6.1232e-09 | 4.4123e-08 | 1.0524 | 44.464
6865 | 4218 | 3 | -14.3228 | 0.4707 | 1.03 | 74.451
6866 | 4218 | 4 | 14.4 | -3.0065e-08 | 1.0336 | 106.2595
6867 | 4219 | 3 | -31.2416 | 7.6611 | 1.0022 | 45.9103
6868 | 4219 | 4 | 31.31 | -6.6525 | 0.99679 | 17.4002
6869 | 4220 | 3 | 0.050954 | 0.15768 | 1.0022 | 45.9103
6870 | 4220 | 4 | -1.1632e-08 | -1.3259e-09 | 1.0021 | 15.9092
6871 | 4221 | 3 | -31.2416 | 7.6611 | 1.0022 | 45.9103
6872 | 4221 | 4 | 31.31 | -6.6525 | 0.99679 | 17.4002
6873 | 4222 | 3 | 0.050954 | 0.15768 | 1.0022 | 45.9103
6874 | 4222 | 4 | -1.1632e-08 | -1.326e-09 | 1.0021 | 15.9092
6875 | 4223 | 3 | 0 | 0 | 0 | 0
6876 | 4223 | 4 | 0 | 0 | 0 | 0
6877 | 4224 | 3 | 0 | 0 | 0 | 0
6878 | 4224 | 4 | 0 | 0 | 0 | 0
6879 | 4225 | 3 | -63.1214 | 18.5213 | 1.0223 | 45.512
6880 | 4225 | 4 | 63.2706 | -15.0333 | 1.0132 | 17.5614
6881 | 4226 | 3 | -61.202 | 32.6577 | 1.0223 | 45.512
6882 | 4226 | 4 | 61.3567 | -28.9166 | 1.0051 | 17.5264
6883 | 4227 | 3 | 1.7655e-08 | -2.025 | 1.0132 | 43.8139
6884 | 4227 | 4 | -1.7655e-08 | 2.0989 | 1.0235 | 43.8139
6885 | 4228 | 3 | 1.5076e-08 | 2.187 | 1.0132 | 43.8139
6886 | 4228 | 4 | -1.5076e-08 | -2.0989 | 1.0002 | 43.8139
6887 | 4229 | 3 | 0 | 0 | 0 | 0
6888 | 4229 | 4 | 0 | 0 | 0 | 0
6889 | 4230 | 3 | -18.8534 | 2.9146 | 0.98369 | 16.4944
6890 | 4230 | 4 | 19 | -1.1319 | 0.98024 | 51.589
6891 | 4231 | 3 | 0 | 0 | 0 | 0
6892 | 4231 | 4 | 0 | 0 | 0 | 0
6893 | 4232 | 3 | -18.8534 | 3.7258 | 0.98688 | 45.512
6894 | 4232 | 4 | 18.8534 | -2.9146 | 0.98369 | 16.4944
6895 | 4233 | 3 | -89.3009 | 60.8377 | 0.9655 | 52.4593
6896 | 4233 | 4 | 89.5 | -55.0099 | 1.0223 | 24.3443
6897 | 4234 | 3 | -88.0034 | 61.2438 | 0.9655 | 52.4593
6898 | 4234 | 4 | 88.2 | -55.4646 | 1.0221 | 24.3254
6899 | 4235 | 3 | 1.1305e-08 | 2.0532e-14 | 1.0138 | 52.4633
6900 | 4235 | 4 | -1.1305e-08 | -4.7705e-14 | 1.0138 | 82.4633
6901 | 4236 | 3 | -14.9414 | 3.7712 | 1.0592 | 43.8138
6902 | 4236 | 4 | 14.9929 | -2.9089 | 1.0495 | 16.7196
6903 | 4237 | 3 | 7.842 | 34.742 | 1.0361 | 45.4756
6904 | 4237 | 4 | -7.7 | -30.7 | 0.9307 | 14.2222
6905 | 4238 | 3 | -3.713e-08 | 2.7631e-12 | 1.0609 | 13.6337
6906 | 4238 | 4 | 3.2068e-07 | 0.040511 | 1.0609 | 13.6333
6907 | 4241 | 3 | -36.0438 | 0.27728 | 1.0154 | 80.4755
6908 | 4241 | 4 | 36.5602 | 1.4105 | 1.0292 | 112.8097
6909 | 4242 | 3 | -38.7825 | 0.40391 | 1.0152 | 80.661
6910 | 4242 | 4 | 39.3725 | 1.519 | 1.03 | 113.1733
6911 | 4243 | 3 | -38.7832 | 0.40202 | 1.0159 | 80.634
6912 | 4243 | 4 | 39.3725 | 1.519 | 1.0306 | 113.1432
6913 | 4244 | 3 | -34.4716 | 0.36462 | 1.0131 | 80.2647
6914 | 4244 | 4 | 34.9978 | 1.3502 | 1.0279 | 112.7876
6915 | 4245 | 3 | 0 | 0 | 0 | 0
6916 | 4245 | 4 | 0 | 0 | 0 | 0
6917 | 4246 | 3 | 0 | 0 | 0 | 0
6918 | 4246 | 4 | 0 | 0 | 0 | 0
6919 | 4247 | 3 | 0 | 0 | 0 | 0
6920 | 4247 | 4 | 0 | 0 | 0 | 0
6921 | 4248 | 3 | 0 | 0 | 0 | 0
6922 | 4248 | 4 | 0 | 0 | 0 | 0
6923 | 4249 | 3 | 0 | 0 | 0 | 0
6924 | 4249 | 4 | 0 | 0 | 0 | 0
6925 | 4250 | 3 | 0 | 0 | 0 | 0
6926 | 4250 | 4 | 0 | 0 | 0 | 0
6927 | 4251 | 3 | 0 | 0 | 0 | 0
6928 | 4251 | 4 | 0 | 0 | 0 | 0
6929 | 4252 | 3 | 1.7644e-06 | 0.14887 | 1.0466 | 47.5468
6930 | 4252 | 4 | -1.3318e-08 | -1.9809e-09 | 1.0462 | 17.5475
6931 | 4253 | 3 | 0 | 0 | 0 | 0
6932 | 4253 | 4 | 0 | 0 | 0 | 0
6933 | 4254 | 3 | 0 | 0 | 0 | 0
6934 | 4254 | 4 | 0 | 0 | 0 | 0
6935 | 4255 | 3 | 6.0756 | 3.0782 | 1.0011 | 47.5468
6936 | 4255 | 4 | -5.9 | -1.8 | 0.99999 | 17.4293
6937 | 4256 | 3 | 0 | 0 | 0 | 0
6938 | 4256 | 4 | 0 | 0 | 0 | 0
6939 | 4257 | 3 | 2.3432 | 10.6036 | 1.0318 | 47.3796
6940 | 4257 | 4 | -2.3165 | -7.405 | 1.0307 | 47.3722
6941 | 4258 | 3 | 2.2357e-08 | 4.4277e-14 | 1.0081 | 45.2251
6942 | 4258 | 4 | -2.2357e-08 | -3.5326e-14 | 1.0081 | 15.2251
6943 | 4259 | 3 | -74.6863 | 65.475 | 1.0037 | 45.2251
6944 | 4259 | 4 | 74.9 | -60.2187 | 1.0055 | 16.8691
6945 | 4260 | 3 | 0.15243 | 1.4872 | 1.0037 | 45.2251
6946 | 4260 | 4 | 1.7947e-07 | 0.2 | 1.0289 | 15.2237
6947 | 4261 | 3 | 1.1178e-08 | -3.0717e-14 | 1.0081 | 15.2251
6948 | 4261 | 4 | -1.1178e-08 | 3.0717e-14 | 1.0081 | 15.2251
6949 | 4262 | 3 | 0.20237 | 3.6556 | 1.0107 | 50.6267
6950 | 4262 | 4 | -0.20237 | -3.4917 | 1.0135 | 20.5544
6951 | 4263 | 3 | -81.1883 | -1.5435 | 1.0455 | 44.8738
6952 | 4263 | 4 | 81.3452 | 6.5307 | 0.99925 | 77.6793
6953 | 4264 | 3 | -81.3452 | -6.5307 | 0.99925 | 77.6793
6954 | 4264 | 4 | 81.9003 | 11.1467 | 1.0073 | 109.5121
6955 | 4265 | 3 | -3.7 | 1.8557 | 1.0152 | 22.5396
6956 | 4265 | 4 | 3.7 | -1.7 | 0.99867 | 54.4982
6957 | 4266 | 3 | 33.3952 | 7.1454 | 1.0558 | 45.1453
6958 | 4266 | 4 | -33.274 | -5.1335 | 1.0428 | 11.9991
6959 | 4267 | 3 | -6.9416 | 4.956 | 1.058 | 55.6553
6960 | 4267 | 4 | 6.9724 | -4.6218 | 0.99188 | 27.0082
6961 | 4268 | 3 | -44.7454 | 0.6813 | 1.0148 | 57.308
6962 | 4268 | 4 | 44.8789 | 3.0007 | 1.0041 | 91.9484
6963 | 4269 | 3 | -45.0406 | -1.4082 | 1.0079 | 92.2596
6964 | 4269 | 4 | 45.3999 | 3.2101 | 1.0167 | 124.4698
6965 | 4270 | 3 | 5.2385e-08 | 0.022079 | 1.1035 | 12.3854
6966 | 4270 | 4 | -5.2385e-08 | -1.0255e-07 | 1.0506 | -17.6146
6967 | 4271 | 3 | -0.9 | 0.29036 | 0.9752 | 51.1884
6968 | 4271 | 4 | 0.9 | -0.22322 | 0.9747 | 21.2801
6969 | 4272 | 3 | 1.1962e-08 | 0.024799 | 0.99609 | 20.5682
6970 | 4272 | 4 | -1.1962e-08 | -6.7004e-10 | 0.99594 | 20.5682
6971 | 4273 | 3 | 1.3375e-07 | 0.084357 | 1.009 | 50.5682
6972 | 4273 | 4 | -1.3375e-07 | -0.0248 | 0.99609 | 20.5682
6973 | 4274 | 3 | 2.3 | 0.98863 | 0.9939 | 50.5682
6974 | 4274 | 4 | -2.3 | -0.9 | 0.98701 | 49.6195
6975 | 4275 | 3 | 0 | 0 | 0 | 0
6976 | 4275 | 4 | 0 | 0 | 0 | 0
6977 | 4276 | 3 | 0 | 0 | 0 | 0
6978 | 4276 | 4 | 0 | 0 | 0 | 0
6979 | 4277 | 3 | 0 | 0 | 0 | 0
6980 | 4277 | 4 | 0 | 0 | 0 | 0
6981 | 4278 | 3 | -10.364 | -0.24519 | 1.0395 | 56.2431
6982 | 4278 | 4 | 10.4001 | 0.47339 | 1.0439 | -92.506
6983 | 4279 | 3 | -10.3292 | 0.27546 | 1.0368 | 52.6762
6984 | 4279 | 4 | 10.3559 | 0.44412 | 1.0387 | 56.2172
6985 | 4280 | 3 | -5.4902 | 0.68122 | 1.0389 | 26.3913
6986 | 4280 | 4 | 5.5 | -0.4 | 1.0361 | -121.4086
6987 | 4281 | 3 | -9.8928 | 2.654 | 1.0215 | 22.82
6988 | 4281 | 4 | 9.9 | -1.9 | 1.0053 | -123.0265
6989 | 4282 | 3 | 17.7411 | 2.2035 | 1.0305 | 45.4973
6990 | 4282 | 4 | -17.7 | -1.1209 | 1.0556 | 12.3834
6991 | 4283 | 3 | 41.8321 | 10.8987 | 1.0429 | 45.3507
6992 | 4283 | 4 | -41.69 | -7.8569 | 1.0264 | 11.8124
6993 | 4284 | 3 | 41.8321 | 10.8987 | 1.0429 | 45.3507
6994 | 4284 | 4 | -41.69 | -7.8569 | 1.0264 | 11.8124
6995 | 4285 | 3 | 0.0089687 | 0.054163 | 1.0481 | 47.5453
6996 | 4285 | 4 | -1.2364e-08 | -3.2952e-10 | 1.0477 | 17.5432
6997 | 4286 | 3 | -38.5606 | -2.3603 | 1.0581 | 48.1316
6998 | 4286 | 4 | 38.6332 | 4.322 | 1.0129 | 80.9755
6999 | 4287 | 3 | -38.6712 | -1.3312 | 1.014 | 81.0346
7000 | 4287 | 4 | 39.0001 | 2.5227 | 1.0186 | 112.7481
7001 | 4288 | 3 | 0.068183 | 0.103 | 1.0421 | 13.0984
7002 | 4288 | 4 | -1.2054e-08 | -6.1846e-10 | 1.0421 | 43.0972
7003 | 4289 | 3 | 0.16167 | -0.15316 | 1.0418 | 43.1134
7004 | 4289 | 4 | -0.12095 | 0.20821 | 1.0421 | 13.0986
7005 | 4290 | 3 | 0.052764 | 0.28174 | 1.0421 | 13.0986
7006 | 4290 | 4 | -1.1615e-08 | -1.4226e-09 | 1.0419 | 43.098
7007 | 4292 | 3 | 24.0193 | 4.1146 | 1.0032 | 40.8191
7008 | 4292 | 4 | -24 | -2.5 | 1.0003 | 37.4422
7009 | 4293 | 3 | 26.7232 | 2.6055 | 1.0032 | 40.8191
7010 | 4293 | 4 | -26.7 | -0.7 | 1.0107 | 37.1201
7011 | 4294 | 3 | 33.4324 | 12.9855 | 1.0032 | 40.8191
7012 | 4294 | 4 | -33.4 | -10.5 | 1.006 | 37.3399
7013 | 4295 | 3 | 21.5121 | 2.7527 | 1.0032 | 40.8191
7014 | 4295 | 4 | -21.5 | -1.7 | 1.011 | 38.5552
7015 | 4296 | 3 | 15.1284 | 10.0774 | 1.0032 | 40.8191
7016 | 4296 | 4 | -15.11 | -8.95 | 1.0079 | 38.4975
7017 | 4297 | 3 | 0.62005 | 0.79637 | 1.0032 | 40.8191
7018 | 4297 | 4 | -0.62 | -0.54 | 1.0072 | 40.7223
7019 | 4298 | 3 | -71.6353 | 14.4478 | 1.0215 | 23.9901
7020 | 4298 | 4 | 72.1 | -10.9108 | 1.0182 | -3.3491
7021 | 4299 | 3 | -71.342 | 18.7241 | 1.0487 | 49.5851
7022 | 4299 | 4 | 71.5588 | -13.0739 | 1.0207 | 23.9159
7023 | 4300 | 3 | 0 | 0 | 0 | 0
7024 | 4300 | 4 | 0 | 0 | 0 | 0
7025 | 4301 | 3 | 0 | 0 | 0 | 0
7026 | 4301 | 4 | 0 | 0 | 0 | 0
7027 | 4302 | 3 | 0 | 0 | 0 | 0
7028 | 4302 | 4 | 0 | 0 | 0 | 0
7029 | 4303 | 3 | 0 | 0 | 0 | 0
7030 | 4303 | 4 | 0 | 0 | 0 | 0
7031 | 4304 | 3 | 0.13156 | 0.18177 | 1.01 | 45.1439
7032 | 4304 | 4 | -1.1783e-08 | -1.0444e-09 | 1.0099 | 15.1415
7033 | 4305 | 3 | 0.13156 | 0.18177 | 1.01 | 45.1439
7034 | 4305 | 4 | -1.1783e-08 | -1.0444e-09 | 1.0099 | 15.1415
7035 | 4306 | 3 | 0.13156 | 0.18177 | 1.01 | 45.1439
7036 | 4306 | 4 | -1.1783e-08 | -1.0444e-09 | 1.0099 | 15.1415
7037 | 4307 | 3 | 11.9453 | 4.4202 | 1.0007 | 40.7076
7038 | 4307 | 4 | -11.9031 | -3.5101 | 1.0291 | 7.0792
7039 | 4308 | 3 | 0.0030611 | 0.010132 | 1.0291 | 7.0792
7040 | 4308 | 4 | -1.9069e-08 | -3.1605e-09 | 1.0186 | -22.922
7041 | 4309 | 3 | 36.3624 | 3.496 | 0.99689 | 40.1559
7042 | 4309 | 4 | -36.3333 | -0.83333 | 1.0044 | 6.3657
7043 | 4310 | 3 | 36.3624 | 3.496 | 0.99689 | 40.1559
7044 | 4310 | 4 | -36.3333 | -0.83333 | 1.0044 | 6.3657
7045 | 4311 | 3 | 36.3624 | 3.496 | 0.99689 | 40.1559
7046 | 4311 | 4 | -36.3333 | -0.83333 | 1.0044 | 6.3657
7047 | 4312 | 3 | 12.4042 | 9.087 | 0.99689 | 40.1559
7048 | 4312 | 4 | -12.39 | -8.35 | 1.0043 | 68.358
7049 | 4313 | 3 | 2.6905 | 0.72807 | 0.99689 | 40.1559
7050 | 4313 | 4 | -2.69 | -0.56 | 1.0074 | 69.7698
7051 | 4314 | 3 | -72.2295 | -0.42295 | 1.045 | 51.9401
7052 | 4314 | 4 | 72.4225 | 7.0248 | 1.0016 | 86.9635
7053 | 4315 | 3 | 23.2 | 2.5051 | 1.0366 | 44.5976
7054 | 4315 | 4 | -23.2 | -1.5315 | 1.0032 | 12.5824
7055 | 4316 | 3 | 4.7816e-07 | 0.13149 | 1.0468 | 12.5824
7056 | 4316 | 4 | 2.1208e-07 | -5.4352e-07 | 0.99429 | -17.4173
7057 | 4317 | 3 | -9.8 | -2.6053 | 1.0187 | 20.3508
7058 | 4317 | 4 | 9.8 | 2.6635 | 1.0203 | 50.6686
7059 | 4318 | 3 | -9.7521 | -2.045 | 1.0519 | 49.5171
7060 | 4318 | 4 | 9.7966 | 3.0193 | 1.0183 | 20.3296
7061 | 4319 | 3 | 1.1411e-08 | 0.001555 | 1.0183 | 20.3296
7062 | 4319 | 4 | -1.1411e-08 | -1.3968e-11 | 1.0181 | -9.6704
7063 | 4320 | 3 | 0 | 0 | 0 | 0
7064 | 4320 | 4 | 0 | 0 | 0 | 0
7065 | 4321 | 3 | 0 | 0 | 0 | 0
7066 | 4321 | 4 | 0 | 0 | 0 | 0
7067 | 4322 | 3 | -148.0658 | -9.844 | 1.0328 | 22.1773
7068 | 4322 | 4 | 149.2 | 20.0165 | 1.0441 | -124.4095
7069 | 4323 | 3 | -147.3945 | -0.042591 | 1.0394 | 46.8167
7070 | 4323 | 4 | 147.7302 | 13.6588 | 1.0303 | 22.0467
7071 | 4324 | 3 | 1.0538e-08 | 5.5908e-17 | 1.0303 | 22.0467
7072 | 4324 | 4 | -1.0538e-08 | 7.9585e-16 | 1.0303 | 52.0467
7073 | 4325 | 3 | -35.3455 | 1.7552 | 0.99897 | 16.4455
7074 | 4325 | 4 | 35.5263 | -0.25019 | 0.99974 | 47.512
7075 | 4326 | 3 | -39.273 | 1.9496 | 0.99745 | 16.653
7076 | 4326 | 4 | 39.4737 | -0.27799 | 0.99821 | 47.7228
7077 | 4327 | 3 | -35.2046 | -5.9945 | 1.0418 | 44.8061
7078 | 4327 | 4 | 35.2991 | 7.1003 | 0.99746 | 16.2869
7079 | 4328 | 3 | -39.1199 | -3.7191 | 1.0418 | 44.8061
7080 | 4328 | 4 | 39.2178 | 5.0405 | 0.99591 | 16.4493
7081 | 4329 | 3 | -50.9817 | 6.3575 | 0.9863 | 83.6327
7082 | 4329 | 4 | 50.9817 | -4.7781 | 0.98301 | 115.3867
7083 | 4330 | 3 | -50.6574 | 12.0943 | 1.0418 | 46.3993
7084 | 4330 | 4 | 50.829 | -5.6088 | 0.98356 | 83.5302
7085 | 4331 | 3 | -16.3637 | -15.688 | 1.0456 | 44.5582
7086 | 4331 | 4 | 16.3766 | 16.2656 | 1.0237 | 75.5711
7087 | 4332 | 3 | -17.7844 | -12.2734 | 1.0242 | 75.5764
7088 | 4332 | 4 | 17.7999 | 13.0719 | 1.033 | -73.7596
7089 | 4333 | 3 | 0.12146 | 1.3377 | 1.0536 | 49.332
7090 | 4333 | 4 | -0.091341 | -1.0356 | 1.0011 | 19.3254
7091 | 4334 | 3 | 0 | 0 | 0 | 0
7092 | 4334 | 4 | 0 | 0 | 0 | 0
7093 | 4335 | 3 | 0.091286 | 1.0804 | 1.001 | 19.3278
7094 | 4335 | 4 | -2.1004e-08 | -1.1457e-08 | 1.0006 | 49.3307
7095 | 4336 | 3 | -68.8202 | 1.1262 | 1.0141 | 22.875
7096 | 4336 | 4 | 69.1 | 2.1091 | 1.0164 | 54.5839
7097 | 4337 | 3 | -68.2591 | 1.4852 | 1.0552 | 48.1054
7098 | 4337 | 4 | 68.4393 | 4.2992 | 1.0084 | 22.6705
7099 | 4338 | 3 | -103.4185 | 28.4262 | 1.0123 | 83.1275
7100 | 4338 | 4 | 103.9997 | -22.7694 | 1.0082 | 114.8022
7101 | 4339 | 3 | -103.0471 | 30.8799 | 1.0519 | 49.5966
7102 | 4339 | 4 | 103.2336 | -24.4044 | 1.0114 | 82.9148
7103 | 4340 | 3 | 0.00075629 | 0.0036321 | 1.0114 | 82.9148
7104 | 4340 | 4 | -1.1304e-08 | -3.9286e-11 | 1.0108 | 112.9141
7105 | 4341 | 3 | -23.4845 | 0.14041 | 1.0049 | 89.408
7106 | 4341 | 4 | 23.6001 | 1.0827 | 1.0082 | 120.8442
7107 | 4342 | 3 | -23.4075 | 0.46217 | 1.0161 | 57.4241
7108 | 4342 | 4 | 23.4713 | 0.36417 | 1.0043 | 89.363
7109 | 4343 | 3 | 4.6005 | 1.0539 | 1.0025 | 40.9041
7110 | 4343 | 4 | -4.6 | -0.8 | 1.0067 | 40.3967
7111 | 4344 | 3 | 29.5223 | 14.8319 | 1.0025 | 40.9041
7112 | 4344 | 4 | -29.5 | -12.6 | 1.0009 | 37.6994
7113 | 4345 | 3 | -3.9 | 1.0266 | 0.99288 | 28.322
7114 | 4345 | 4 | 3.9 | -0.934 | 1.0126 | -0.39843
7115 | 4346 | 3 | -42.9354 | 30.2908 | 1.0254 | 82.3337
7116 | 4346 | 4 | 43.2 | -29.1449 | 0.99334 | 113.0652
7117 | 4347 | 3 | -42.7268 | 32.6529 | 1.0453 | 49.7415
7118 | 4347 | 4 | 42.8534 | -29.8342 | 1.0252 | 82.1936
7119 | 4348 | 3 | -13.1176 | -0.58593 | 1.0236 | 24.5451
7120 | 4348 | 4 | 13.1176 | 0.89208 | 1.0249 | 55.878
7121 | 4349 | 3 | -9.1824 | -0.48811 | 1.0246 | 24.4445
7122 | 4349 | 4 | 9.1824 | 0.69686 | 1.0261 | 55.7416
7123 | 4350 | 3 | -9.1297 | -0.11689 | 1.0453 | 52.0378
7124 | 4350 | 4 | 9.1793 | 0.57686 | 1.0242 | 24.4373
7125 | 4351 | 3 | -13.06 | -0.024805 | 1.0453 | 52.0378
7126 | 4351 | 4 | 13.1107 | 0.70468 | 1.023 | 24.5398
7127 | 4352 | 3 | 8.2556 | -1.1378 | 1.0031 | 40.9309
7128 | 4352 | 4 | -8.2114 | 1.4362 | 1.0046 | 10.143
7129 | 4353 | 3 | 0.067699 | 14.8215 | 1.0027 | 40.9191
7130 | 4353 | 4 | 2.7655e-05 | -13.7611 | 0.9884 | 70.9305
7131 | 4354 | 3 | -128.4004 | 41.7961 | 1.0523 | 45.7686
7132 | 4354 | 4 | 128.7585 | -29.8818 | 1.03 | 20.5191
7133 | 4355 | 3 | -72.4867 | 14.0629 | 1.0523 | 45.7686
7134 | 4355 | 4 | 72.7415 | -9.7898 | 1.02 | 18.8578
7135 | 4356 | 3 | 0.040017 | 0.02641 | 1.0263 | 11.8064
7136 | 4356 | 4 | -3.4854e-08 | 0.00090927 | 1.0263 | -18.1956
7137 | 4357 | 3 | 0.040017 | 0.02641 | 1.0263 | 11.8064
7138 | 4357 | 4 | -3.4854e-08 | 0.00090927 | 1.0263 | -18.1956
7139 | 4358 | 3 | 0.0027277 | 0.0043166 | 0.96989 | 12.0333
7140 | 4358 | 4 | -1.0347e-08 | -3.9217e-11 | 0.96983 | 42.0317
7141 | 4359 | 3 | -15.7626 | 5.7146 | 0.97001 | 12.063
7142 | 4359 | 4 | 15.9 | -4.8715 | 0.96708 | 43.118
7143 | 4360 | 3 | -15.6826 | 3.6605 | 1.0012 | 41.354
7144 | 4360 | 4 | 15.7555 | -3.3102 | 0.96989 | 12.0333
7145 | 4361 | 3 | 4.8295 | 1.4958 | 1.0229 | 42.6681
7146 | 4361 | 4 | -4.8 | -1.2 | 0.97999 | 9.7584
7147 | 4362 | 3 | 10.7519 | 5.2053 | 1.0229 | 42.6681
7148 | 4362 | 4 | -10.7 | -4.4 | 1.0575 | 9.4512
7149 | 4363 | 3 | 7.219 | 0.15013 | 0.98099 | 42.7874
7150 | 4363 | 4 | -7.1769 | 0.1043 | 1.03 | 11.9882
7151 | 4364 | 3 | -2.2455 | 0.91141 | 0.98044 | 50.5377
7152 | 4364 | 4 | 2.2644 | -0.79621 | 0.97603 | 21.2338
7153 | 4365 | 3 | -4.5441 | 0.64692 | 1.0276 | 48.0675
7154 | 4365 | 4 | 4.545 | -0.6 | 1.0326 | 78.6496
7155 | 4366 | 3 | 1.1071e-08 | -3.5546e-13 | 1.0032 | 13.0534
7156 | 4366 | 4 | -1.1071e-08 | 7.8392e-14 | 1.0032 | 43.0534
7157 | 4367 | 3 | 1.1702e-07 | -1.3055e-13 | 1.0314 | 40.4214
7158 | 4367 | 4 | -1.1702e-07 | -7.8553e-14 | 1.0314 | 10.4214
7159 | 4368 | 3 | 8.1846e-08 | -5.2492e-14 | 1.031 | 49.3891
7160 | 4368 | 4 | -8.1846e-08 | -2.2884e-14 | 1.031 | 19.3891
7161 | 4369 | 3 | 8.1846e-08 | 4.0978e-13 | 1.031 | 49.3891
7162 | 4369 | 4 | -8.1846e-08 | -2.2885e-14 | 1.031 | 19.3891
7163 | 4370 | 3 | 0.0012754 | 10.1019 | 1.0314 | 40.4214
7164 | 4370 | 4 | 3.2023e-06 | -9.974 | 1.0184 | 70.4286
7165 | 4371 | 3 | -44.2889 | -0.087489 | 1.0589 | 45.4525
7166 | 4371 | 4 | 44.4037 | 3.2846 | 1.0126 | 79.4959
7167 | 4372 | 3 | 1.8509e-07 | -0.0025021 | 1.0231 | 40.0745
7168 | 4372 | 4 | -1.8436e-07 | 0.0025021 | 1.0231 | 10.0745
7169 | 4373 | 3 | -68.9256 | 13.2467 | 1.0754 | 50.0384
7170 | 4373 | 4 | 69.1346 | -9.7285 | 0.98091 | 82.853
7171 | 4374 | 3 | 7.439e-08 | -3.8341e-15 | 0.98291 | 48.0593
7172 | 4374 | 4 | -7.439e-08 | -8.5978e-15 | 0.98291 | 18.0593
7173 | 4375 | 3 | 7.439e-08 | -3.8341e-15 | 0.98291 | 48.0593
7174 | 4375 | 4 | -7.439e-08 | -8.5978e-15 | 0.98291 | 18.0593
7175 | 4376 | 3 | 0.001982 | 0.79314 | 1.0169 | 77.8489
7176 | 4376 | 4 | -1.0913e-08 | -1.0435e-08 | 1.016 | 107.8488
7177 | 4377 | 3 | -44.4734 | -2.2626 | 1.0143 | 79.5404
7178 | 4377 | 4 | 44.7003 | 2.7242 | 1.02 | 110.1154
7179 | 4378 | 3 | -69.1816 | 9.6585 | 0.98141 | 82.921
7180 | 4378 | 4 | 69.3 | -8.4465 | 0.98085 | 113.9197
7181 | 4379 | 3 | -151.772 | -9.4937 | 1.0335 | 80.2099
7182 | 4379 | 4 | 152.5999 | 16.3233 | 1.0428 | 112.651
7183 | 4380 | 3 | -45.1 | 1.8177 | 1.0219 | 82.5799
7184 | 4380 | 4 | 45.1 | -6.5624e-07 | 1.0211 | 114.8878
7185 | 4381 | 3 | -90.8752 | -7.5121 | 1.0112 | 20.5228
7186 | 4381 | 4 | 91.0998 | 12.7553 | 1.0201 | 53.7677
7187 | 4382 | 3 | 0.08546 | 0.23323 | 1.0641 | 65.0824
7188 | 4382 | 4 | 3.2892e-07 | -2.8599e-07 | 1.013 | 95.0797
7189 | 4383 | 3 | 0.084989 | 0.23195 | 1.0611 | 65.086
7190 | 4383 | 4 | 3.2809e-07 | -2.8164e-07 | 1.0102 | 95.0833
7191 | 4384 | 3 | 0.039221 | 0.10704 | 1.0692 | 65.0898
7192 | 4384 | 4 | 1.5117e-07 | -1.1241e-07 | 1.0179 | 95.0871
7193 | 4385 | 3 | 0.054812 | 0.14959 | 1.0683 | 65.0872
7194 | 4385 | 4 | 2.1413e-07 | -1.6064e-07 | 1.017 | 95.0845
7195 | 4386 | 3 | 0.10957 | 0.21943 | 1.0217 | 65.0912
7196 | 4386 | 4 | -1.0544e-08 | -1.3818e-09 | 1.0215 | 95.0869
7197 | 4387 | 3 | 0.13176 | 0.26387 | 1.0228 | 65.0876
7198 | 4387 | 4 | -1.0364e-08 | -1.6369e-09 | 1.0226 | 95.0833
7199 | 4388 | 3 | 0.051928 | 0.25904 | 1.0643 | 65.0787
7200 | 4388 | 4 | 1.9987e-07 | -1.7942e-07 | 1.013 | 95.0768
7201 | 4389 | 3 | 0.05163 | 0.25756 | 1.0612 | 65.0848
7202 | 4389 | 4 | 1.9978e-07 | -1.7622e-07 | 1.0101 | 95.0829
7203 | 4390 | 3 | -24.0079 | 0.90946 | 1.0049 | 52.5666
7204 | 4390 | 4 | 24.0079 | -0.24407 | 1.0042 | 84.1536
7205 | 4391 | 3 | -37.8 | 6.7127 | 1.0574 | 45.8834
7206 | 4391 | 4 | 37.8 | -3.0252 | 1.0043 | 51.3775
7207 | 4392 | 3 | -37.8 | 3.0252 | 1.0043 | 51.3775
7208 | 4392 | 4 | 37.8 | -1.796 | 1.0022 | 53.2329
7209 | 4393 | 3 | -44.8635 | 9.5514 | 1.0362 | 83.8027
7210 | 4393 | 4 | 44.8635 | -7.9345 | 1.0292 | 115.7918
7211 | 4394 | 3 | -2.3819 | -1.4809 | 1.0125 | 40.6433
7212 | 4394 | 4 | 2.4001 | 1.6 | 0.99292 | 70.8763
7213 | 4395 | 3 | -67.9292 | -7.4498 | 0.99565 | 18.0623
7214 | 4395 | 4 | 68.3 | 10.4417 | 1.0051 | 50.4663
7215 | 4396 | 3 | 0.0066284 | 6.7731e-05 | 1.034 | 46.9257
7216 | 4396 | 4 | -1.1803e-08 | -4.2276e-11 | 1.034 | 76.9224
7217 | 4397 | 3 | 1.1375e-08 | 5.138e-14 | 1.0169 | 77.8482
7218 | 4397 | 4 | -1.1375e-08 | -5.138e-14 | 1.0169 | 77.8482
7219 | 4398 | 3 | -42.5722 | -1.5188 | 0.96272 | 36.3153
7220 | 4398 | 4 | 42.7 | 3.1831 | 0.99031 | 8.5421
7221 | 4399 | 3 | 0.091639 | 3.8112e-06 | 0.96272 | 36.3153
7222 | 4399 | 4 | -4.3901e-07 | 3.1324e-08 | 0.98736 | 6.3129
7223 | 4400 | 3 | -36.9818 | -2.9521 | 0.96272 | 36.3153
7224 | 4400 | 4 | 37.1 | 4.1902 | 0.99121 | 8.2088
7225 | 4401 | 3 | -90.9448 | 12.9774 | 0.96272 | 36.3153
7226 | 4401 | 4 | 91.2 | -5.1231 | 0.96836 | 11.1895
7227 | 4402 | 3 | 2.5323e-07 | -9.5788e-08 | 0.98007 | 32.9233
7228 | 4402 | 4 | -2.5323e-07 | 9.5788e-08 | 1.0317 | 2.9233
7229 | 4403 | 3 | 2.5232e-07 | -9.5272e-08 | 0.98007 | 32.9233
7230 | 4403 | 4 | -2.5232e-07 | 9.5272e-08 | 1.0317 | 2.9233
7231 | 4404 | 3 | 2.5323e-07 | -9.5788e-08 | 0.98007 | 32.9233
7232 | 4404 | 4 | -2.5323e-07 | 9.5788e-08 | 1.0317 | 2.9233
7233 | 4405 | 3 | 1.5998e-07 | -4.579e-08 | 0.98007 | 32.9233
7234 | 4405 | 4 | -1.5998e-07 | 4.579e-08 | 1.0317 | 2.9233
7235 | 4406 | 3 | 1.951e-07 | -4.579e-08 | 0.98007 | 32.9233
7236 | 4406 | 4 | -1.951e-07 | 4.579e-08 | 1.0317 | 2.9233
7237 | 4407 | 3 | -151.2817 | -3.8786 | 1.0647 | 46.0109
7238 | 4407 | 4 | 151.654 | 14.9474 | 1.0326 | 80.146
7239 | 4408 | 3 | -44.9583 | 3.566 | 1.0419 | 49.6269
7240 | 4408 | 4 | 45.05 | -1.3595 | 1.0209 | 82.4334
7241 | 4409 | 3 | -64.6 | 14.0185 | 1.0374 | 41.4896
7242 | 4409 | 4 | 64.6 | -8.5492 | 0.98329 | 46.1944
7243 | 4410 | 3 | -64.6 | 8.5492 | 0.98329 | 46.1944
7244 | 4410 | 4 | 64.6 | -6.7261 | 0.98006 | 47.789
7245 | 4411 | 3 | -90.3849 | 0.19925 | 1.0592 | 45.5087
7246 | 4411 | 4 | 90.5353 | 8.0296 | 1.0072 | 20.4241
7247 | 4412 | 3 | 0.0078961 | 9.1341 | 1.0571 | 35.3639
7248 | 4412 | 4 | 6.3499e-07 | -8.9539 | 1.0028 | 5.4134
7249 | 4413 | 3 | 1.1229e-08 | 0.009214 | 1.0118 | 40.6523
7250 | 4413 | 4 | -1.1229e-08 | -1.7824e-11 | 1.0118 | 70.6523
7251 | 4414 | 3 | 1.1229e-08 | 0.009214 | 1.0118 | 40.6523
7252 | 4414 | 4 | -1.1229e-08 | -1.7824e-11 | 1.0118 | 70.6523
7253 | 4415 | 3 | 1.0924e-08 | 0.0089665 | 0.99814 | 40.4216
7254 | 4415 | 4 | -1.0924e-08 | -2.1369e-11 | 0.99813 | 70.4216
7255 | 4416 | 3 | 1.0924e-08 | 0.0089665 | 0.99814 | 40.4216
7256 | 4416 | 4 | -1.0924e-08 | -2.1369e-11 | 0.99813 | 70.4216
7257 | 4417 | 3 | -44.6985 | 12.6189 | 1.0741 | 49.3578
7258 | 4417 | 4 | 44.8265 | -9.0019 | 1.0355 | 83.7524
7259 | 4418 | 3 | -23.9848 | 2.3362 | 1.0285 | 48.4592
7260 | 4418 | 4 | 23.9848 | -0.62285 | 1.004 | 52.535
7261 | 4419 | 3 | 1.1071e-08 | 7.361e-14 | 1.0032 | 13.0529
7262 | 4419 | 4 | -1.1071e-08 | 2.5983e-14 | 1.0032 | 43.0529
7263 | 4420 | 3 | -67.6997 | -2.9791 | 1.0459 | 43.6636
7264 | 4420 | 4 | 67.8748 | 8.6204 | 0.99471 | 17.9928
7265 | 4421 | 3 | -0.0084847 | 0.8341 | 1.032 | 47.1341
7266 | 4421 | 4 | 0.025083 | -0.81546 | 1.0097 | 17.5193
7267 | 4422 | 3 | 0.053798 | 0.8886 | 1.0184 | 47.8482
7268 | 4422 | 4 | -0.0019922 | -0.74765 | 1.0169 | 77.8482
7269 | 4423 | 3 | -1.7964 | 0.036033 | 1.0463 | 34.156
7270 | 4423 | 4 | 1.8 | 2.1319e-08 | 1.0482 | 65.3051
7271 | 4424 | 3 | 3.2386e-06 | 0.13199 | 1.0459 | 43.0536
7272 | 4424 | 4 | -1.3122e-06 | 0.29046 | 1.0032 | 13.0534
7273 | 4425 | 3 | 3.2388e-06 | 0.13199 | 1.0459 | 43.0536
7274 | 4425 | 4 | -1.3124e-06 | 0.29046 | 1.0032 | 13.0534
7275 | 4426 | 3 | 2.7273e-07 | 3.0824e-14 | 1.0616 | 46.5942
7276 | 4426 | 4 | -2.7273e-07 | 4.9601e-14 | 1.0616 | 46.5942
7277 | 4427 | 3 | -73.2188 | 0.15664 | 1.0318 | 49.2558
7278 | 4427 | 4 | 73.4074 | 5.1916 | 1.0261 | 83.3815
7279 | 4428 | 3 | 1.1729e-08 | -1.1036e-15 | 1.0326 | 80.146
7280 | 4428 | 4 | -1.1729e-08 | -1.1237e-16 | 1.0326 | 110.146
7281 | 4429 | 3 | 0 | 0 | 0 | 0
7282 | 4429 | 4 | 0 | 0 | 0 | 0
7283 | 4430 | 3 | 0.1073 | 0.15795 | 1.0422 | 33.757
7284 | 4430 | 4 | -0.077884 | -0.12973 | 1.042 | 3.7486
7285 | 4431 | 3 | -107.4059 | -0.2 | 1.0674 | 36.4027
7286 | 4431 | 4 | 107.6336 | 8.2385 | 1.0116 | 10.6214
7287 | 4432 | 3 | -107.8292 | -6.3926 | 1.0136 | 10.7065
7288 | 4432 | 4 | 109.0999 | 12.5102 | 1.0292 | 43.5744
7289 | 4434 | 3 | 0.077884 | 0.12973 | 1.042 | 3.7486
7290 | 4434 | 4 | -1.1317e-08 | -8.6904e-10 | 1.0419 | -26.2525
7291 | 4435 | 3 | 0.0071498 | 0.013162 | 1.0326 | 80.146
7292 | 4435 | 4 | -1.1756e-08 | -6.0541e-11 | 1.0325 | 110.1447
7293 | 4436 | 3 | -81.19 | 2.8072 | 0.96272 | 36.3153
7294 | 4436 | 4 | 81.4 | 3.2807 | 0.97673 | 10.6036
7295 | 4437 | 3 | 2.303e-08 | -7.9702e-06 | 1.0231 | 10.0745
7296 | 4437 | 4 | -2.303e-08 | 7.9702e-06 | 1.0231 | -19.9255
7297 | 4438 | 3 | 2.303e-08 | -7.9355e-06 | 1.0231 | 10.0745
7298 | 4438 | 4 | -2.303e-08 | 7.9355e-06 | 1.0231 | -19.9255
7299 | 4439 | 3 | 2.303e-08 | -7.4145e-06 | 1.0231 | 10.0745
7300 | 4439 | 4 | -2.303e-08 | 7.4145e-06 | 1.0231 | -19.9255
7301 | 4440 | 3 | 2.303e-08 | -7.675e-06 | 1.0231 | 10.0745
7302 | 4440 | 4 | -2.303e-08 | 7.675e-06 | 1.0231 | -19.9255
7303 | 4442 | 3 | 0.064882 | 0.080002 | 1.1076 | 65.1489
7304 | 4442 | 4 | 3.2856e-07 | -1.6076e-06 | 1.0069 | -84.8524
7305 | 4443 | 3 | 0.052509 | 0.064746 | 1.1055 | 65.1525
7306 | 4443 | 4 | 3.12e-07 | -1.1972e-06 | 1.0049 | -84.8488
7307 | 4444 | 3 | 0.0010602 | 0.004003 | 1.052 | 20.7363
7308 | 4444 | 4 | -1.2142e-08 | -4.5798e-11 | 1.0504 | 50.7372
7309 | 4445 | 3 | 0.0010617 | 0.0040086 | 1.0527 | 20.6907
7310 | 4445 | 4 | -1.2159e-08 | -4.5954e-11 | 1.0512 | 50.6916
7311 | 4446 | 3 | -4.9963 | 0.94531 | 0.97809 | 19.3473
7312 | 4446 | 4 | 5 | -0.83368 | 0.97503 | 50.5949
7313 | 4447 | 3 | -10.5861 | 0.56541 | 0.85605 | 19.7034
7314 | 4447 | 4 | 10.6 | -0.1474 | 0.95116 | 51.964
7315 | 4448 | 3 | -10.489 | 1.0479 | 0.93483 | 48.1395
7316 | 4448 | 4 | 10.541 | -0.58572 | 0.93375 | 19.5237
7317 | 4449 | 3 | -4.9462 | 1.2274 | 1.0283 | 48.1395
7318 | 4449 | 4 | 4.9818 | -0.98225 | 0.97717 | 18.7686
7319 | 4450 | 3 | 0.02516 | -0.81222 | 1.0057 | 47.5317
7320 | 4450 | 4 | -0.025083 | 0.81546 | 1.0097 | 17.5193
7321 | 4451 | 3 | 1.1215e-08 | 9.5775e-15 | 1.0097 | 17.5193
7322 | 4451 | 4 | -1.1215e-08 | -9.5756e-15 | 1.0097 | 17.5193
7323 | 4452 | 3 | 0.058443 | 21.9626 | 1.0616 | 46.5942
7324 | 4452 | 4 | 2.1337e-06 | -21.3816 | 1.0358 | 16.6247
7325 | 4453 | 3 | 0.010051 | 0.050253 | 0.99698 | 49.3307
7326 | 4453 | 4 | -1.1915e-08 | -1.8962e-10 | 0.99678 | 19.3292
7327 | 4454 | 3 | 0.18012 | 0.4916 | 0.99586 | 65.1291
7328 | 4454 | 4 | -1.016e-08 | -4.2323e-09 | 0.99571 | 95.126
7329 | 4455 | 3 | 0.18797 | 0.51301 | 0.99676 | 65.1272
7330 | 4455 | 4 | -1.0145e-08 | -4.4252e-09 | 0.99661 | 95.124
7331 | 4456 | 3 | 0.23263 | -4.5398 | 1.0767 | 35.1585
7332 | 4456 | 4 | -0.18812 | 4.6249 | 0.99653 | 65.1326
7333 | 4457 | 3 | 0.22453 | -3.9136 | 1.0767 | 35.1585
7334 | 4457 | 4 | -0.18025 | 3.991 | 0.99564 | 65.1344
7335 | 4458 | 3 | -8.9723 | -3.1945 | 1.0706 | 43.933
7336 | 4458 | 4 | 9.0178 | 3.379 | 1.0382 | 74.8193
7337 | 4459 | 3 | -9.0193 | -2.1555 | 1.0385 | 74.827
7338 | 4459 | 4 | 9.1 | 2.5472 | 1.0423 | 105.4424
7339 | 4460 | 3 | -138.5379 | 7.893 | 1.0284 | 78.0183
7340 | 4460 | 4 | 139.4 | -1.3609 | 1.0314 | 110.203
7341 | 4461 | 3 | -138.045 | 14.9814 | 1.0696 | 43.881
7342 | 4461 | 4 | 138.362 | -5.1052 | 1.0272 | 77.9118
7343 | 4462 | 3 | -96.163 | -7.4724 | 0.99591 | 78.4484
7344 | 4462 | 4 | 96.8 | 14.3605 | 1.0081 | 112.0969
7345 | 4463 | 3 | -95.8106 | -1.766 | 1.048 | 44.1286
7346 | 4463 | 4 | 96.0097 | 9.0068 | 0.99424 | 78.3913
7347 | 4464 | 3 | 0.25718 | 0.30227 | 0.99903 | 5.2332
7348 | 4464 | 4 | -9.0491e-09 | -6.7484e-09 | 0.9989 | -144.7695
7349 | 4465 | 3 | 0.31868 | -9.8147 | 1.0656 | 35.2711
7350 | 4465 | 4 | -0.25849 | 9.9899 | 0.9988 | 5.2493
7351 | 4466 | 3 | 0.20002 | -0.60258 | 1.0405 | 27.7317
7352 | 4466 | 4 | -0.2 | 0.60263 | 1.0953 | -2.2712
7353 | 4467 | 3 | 1.2657e-08 | -7.5851e-14 | 1.0727 | -4.2233
7354 | 4467 | 4 | -1.2657e-08 | -4.6412e-14 | 1.0727 | -34.2233
7355 | 4468 | 3 | 2.5315e-08 | -2.4509e-13 | 1.0727 | 25.7767
7356 | 4468 | 4 | -2.5315e-08 | 2.8372e-13 | 1.0727 | -4.2233
7357 | 4469 | 3 | -0.63626 | 1.0161 | 1.0727 | 25.7779
7358 | 4469 | 4 | 0.65542 | -1.0042 | 1.0649 | -3.9341
7359 | 4470 | 3 | 1.4369e-08 | -1.9788e-15 | 1.1429 | -2.2713
7360 | 4470 | 4 | -1.4369e-08 | -3.7731e-15 | 1.1429 | -32.2713
7361 | 4471 | 3 | 0.09816 | -0.35282 | 1.0499 | 30.3731
7362 | 4471 | 4 | -0.056271 | 0.39042 | 1.0375 | 0.36633
7363 | 4472 | 3 | 0.056271 | 0.29294 | 1.0375 | 0.36614
7364 | 4472 | 4 | -1.0088e-08 | -1.0336e-09 | 1.0373 | 30.3642
7365 | 4474 | 3 | 0.15651 | -2.4182 | 1.0692 | 27.5225
7366 | 4474 | 4 | -0.15647 | 2.4248 | 1.021 | -2.4885
7367 | 4475 | 3 | -119.6 | 58.0133 | 1.0517 | 37.716
7368 | 4475 | 4 | 119.6 | -47.2456 | 1.0074 | 12.0368
7369 | 4476 | 3 | -0.65555 | 1.0049 | 1.0646 | -3.9152
7370 | 4476 | 4 | 0.70004 | -1 | 1.0403 | 26.2572
7371 | 4477 | 3 | -65.9479 | 26.6754 | 1.0519 | 39.6348
7372 | 4477 | 4 | 67.0995 | -22.8107 | 1.0187 | 72.1952
7373 | 4478 | 3 | -119.6 | 47.2456 | 1.0074 | 12.0368
7374 | 4478 | 4 | 119.6 | -43.6564 | 0.99739 | -16.4608
7375 | 4479 | 3 | 7.734e-08 | -5.7284e-14 | 1.0022 | 28.9806
7376 | 4479 | 4 | -7.734e-08 | -2.0271e-14 | 1.0022 | 58.9806
7377 | 4480 | 3 | 7.734e-08 | -5.7284e-14 | 1.0022 | 28.9806
7378 | 4480 | 4 | -7.734e-08 | -2.0271e-14 | 1.0022 | 58.9806
7379 | 4481 | 3 | 7.734e-08 | -5.7284e-14 | 1.0022 | 28.9806
7380 | 4481 | 4 | -7.734e-08 | -2.0271e-14 | 1.0022 | 58.9806
7381 | 4482 | 3 | 7.734e-08 | -5.7284e-14 | 1.0022 | 28.9806
7382 | 4482 | 4 | -7.734e-08 | -2.0271e-14 | 1.0022 | 58.9806
7383 | 4483 | 3 | 0.23081 | 0.74051 | 1.0066 | -3.3608
7384 | 4483 | 4 | -1.3874e-09 | -5.9021e-09 | 1.0061 | -153.3636
7385 | 4484 | 3 | 0.15638 | 0.16921 | 1.0211 | -2.4939
7386 | 4484 | 4 | -9.1054e-09 | -2.0541e-09 | 1.021 | -32.4958
7387 | 4485 | 3 | 0.10081 | 0.24471 | 1.0471 | -34.2543
7388 | 4485 | 4 | -9.0208e-09 | -1.845e-09 | 1.0468 | 175.7429
7389 | 4486 | 3 | 0.25412 | -2.6675 | 1.0728 | 26.6668
7390 | 4486 | 4 | -0.23092 | 3.8886 | 1.0057 | -3.3499
7391 | 4487 | 3 | 1.1765e-08 | 1.0169e-14 | 1.0342 | 1.1566
7392 | 4487 | 4 | -1.1765e-08 | -1.5982e-16 | 1.0342 | -28.8434
7393 | 4488 | 3 | -5.1616 | 0.83583 | 1.0462 | 28.5911
7394 | 4488 | 4 | 5.1617 | -0.79988 | 1.0196 | 28.9806
7395 | 4489 | 3 | -5.0494 | 0.72209 | 1.0085 | 35.4087
7396 | 4489 | 4 | 5.05 | -0.41512 | 1.0018 | 8.8478
7397 | 4490 | 3 | -7.968e-08 | 7.8487e-09 | 1.0476 | 34.9646
7398 | 4490 | 4 | 7.968e-08 | -7.8486e-09 | 0.96774 | 4.9646
7399 | 4491 | 3 | 0.10292 | -0.48482 | 1.073 | 26.6165
7400 | 4491 | 4 | -0.10292 | 0.48555 | 1.0357 | 56.5987
7401 | 4492 | 3 | 0.10291 | 0.24981 | 1.0357 | 56.5973
7402 | 4492 | 4 | -8.6394e-09 | -1.9867e-09 | 1.0354 | -93.4055
7403 | 4493 | 3 | 5.2965e-07 | -7.4142e-14 | 1.0464 | 22.7687
7404 | 4493 | 4 | -5.2965e-07 | 7.397e-14 | 1.0464 | 22.7687
7405 | 4494 | 3 | 0.30233 | -0.057427 | 1.0375 | 32.3084
7406 | 4494 | 4 | -0.30189 | 0.062025 | 1.039 | 1.4533
7407 | 4495 | 3 | 0.0061954 | 8.2349 | 1.055 | 28.8474
7408 | 4495 | 4 | -2.1586e-07 | -8.0886 | 1.0138 | -1.1095
7409 | 4496 | 3 | 0.0060616 | 8.2349 | 1.055 | 28.8474
7410 | 4496 | 4 | -2.1964e-07 | -8.0918 | 1.0253 | -1.1105
7411 | 4497 | 3 | 0.10083 | -0.1924 | 1.0727 | 25.7768
7412 | 4497 | 4 | -0.10083 | 0.19251 | 1.0731 | -4.237
7413 | 4498 | 3 | 0.10082 | -0.083774 | 1.0732 | -4.2426
7414 | 4498 | 4 | -0.10081 | 0.083808 | 1.0472 | -34.2544
7415 | 4499 | 3 | -57.9106 | 4.2994 | 1.0623 | 32.4928
7416 | 4499 | 4 | 58.0526 | -0.12794 | 1.0105 | 66.5452
7417 | 4500 | 3 | -58.1124 | 0.87897 | 1.0115 | 66.6207
7418 | 4500 | 4 | 58.5 | 1.7401 | 1.017 | 99.1003
7419 | 4501 | 3 | -10.9613 | 7.7559 | 1.0287 | 38.4805
7420 | 4501 | 4 | 11 | -6.2 | 0.91625 | 14.3163
7421 | 4502 | 3 | 1.1212e-08 | 7.0862e-14 | 1.0096 | 55.7764
7422 | 4502 | 4 | -1.1212e-08 | 1.9452e-14 | 1.0096 | 25.7764
7423 | 4503 | 3 | -3.2271e-07 | 1.2918e-07 | 1.0727 | 25.7764
7424 | 4503 | 4 | 3.2271e-07 | -1.2918e-07 | 1.0096 | 55.7764
7425 | 4504 | 3 | 0.14043 | -1.7628 | 1.0733 | 26.4865
7426 | 4504 | 4 | -0.10622 | 1.8048 | 1.0236 | -3.5189
7427 | 4505 | 3 | 0.10056 | 0.25763 | 1.0237 | -3.5209
7428 | 4505 | 4 | -8.1829e-09 | -2.0464e-09 | 1.0235 | -153.5226
7429 | 4506 | 3 | -3.5425 | 0.55397 | 1.0215 | 29.1256
7430 | 4506 | 4 | 3.5616 | -0.42398 | 0.99602 | 61.1561
7431 | 4507 | 3 | -1.6307 | 0.26437 | 1.0215 | 29.1256
7432 | 4507 | 4 | 1.6384 | -0.19504 | 0.99455 | 61.4257
7433 | 4508 | 3 | 0.0056142 | 3.5326e-07 | 1.0236 | -3.5189
7434 | 4508 | 4 | -1.1538e-08 | -3.823e-11 | 1.0236 | 26.4775
7435 | 4509 | 3 | 2.6061 | 3.4738 | 1.0476 | 27.6862
7436 | 4509 | 4 | -2.6058 | -3.4696 | 1.0467 | 27.6568
7437 | 4510 | 3 | 0.0018793 | 0.0018115 | 1.0219 | 58.8258
7438 | 4510 | 4 | -1.0644e-08 | -2.4783e-11 | 1.0218 | 88.8232
7439 | 4511 | 3 | 0.0018793 | 0.0018115 | 1.0219 | 58.8258
7440 | 4511 | 4 | -1.0644e-08 | -2.4783e-11 | 1.0218 | 88.8232
7441 | 4512 | 3 | 0.0018793 | 0.0018115 | 1.0219 | 58.8258
7442 | 4512 | 4 | -1.0644e-08 | -2.4783e-11 | 1.0218 | 88.8232
7443 | 4513 | 3 | 0.0018811 | 0.0018132 | 1.0224 | 58.8228
7444 | 4513 | 4 | -1.0654e-08 | -2.4786e-11 | 1.0223 | 88.8202
7445 | 4514 | 3 | 0.0018811 | 0.0018132 | 1.0224 | 58.8228
7446 | 4514 | 4 | -1.0654e-08 | -2.4786e-11 | 1.0223 | 88.8202
7447 | 4515 | 3 | 0.0018811 | 0.0018132 | 1.0224 | 58.8228
7448 | 4515 | 4 | -1.0654e-08 | -2.4785e-11 | 1.0223 | 88.8202
7449 | 4516 | 3 | 0.025045 | 0.012131 | 1.0219 | 58.8258
7450 | 4516 | 4 | 9.3647e-08 | -4.7544e-08 | 0.99692 | 88.8236
7451 | 4517 | 3 | 0.025045 | 0.012131 | 1.0219 | 58.8258
7452 | 4517 | 4 | 9.3647e-08 | -4.7544e-08 | 0.99692 | 88.8236
7453 | 4518 | 3 | 0.025045 | 0.012131 | 1.0219 | 58.8258
7454 | 4518 | 4 | 9.3647e-08 | -4.7544e-08 | 0.99692 | 88.8236
7455 | 4519 | 3 | 0.025069 | 0.012143 | 1.0224 | 58.8228
7456 | 4519 | 4 | 9.3702e-08 | -4.7509e-08 | 0.99739 | 88.8206
7457 | 4520 | 3 | 0.025069 | 0.012143 | 1.0224 | 58.8228
7458 | 4520 | 4 | 9.3702e-08 | -4.7509e-08 | 0.99739 | 88.8206
7459 | 4521 | 3 | 0.023278 | 0.011275 | 1.0224 | 58.8228
7460 | 4521 | 4 | 8.6228e-08 | -4.4115e-08 | 0.99739 | 88.8206
7461 | 4522 | 3 | -3.8982 | 0.12584 | 1.0526 | 28.3874
7462 | 4522 | 4 | 3.9438 | 0.16656 | 1.0219 | 58.8258
7463 | 4523 | 3 | -3.8996 | -0.12592 | 1.0526 | 28.3874
7464 | 4523 | 4 | 3.9393 | 0.17518 | 1.0224 | 58.8228
7465 | 4524 | 3 | -4.0323 | -0.12568 | 1.0234 | 58.9547
7466 | 4524 | 4 | 4.05 | 0.24007 | 1.0276 | 90.5142
7467 | 4525 | 3 | 0.0018793 | 0.0018115 | 1.0219 | 58.8258
7468 | 4525 | 4 | -1.1459e-08 | -2.4783e-11 | 1.0218 | 88.8232
7469 | 4526 | 3 | 0.0018811 | 0.0018132 | 1.0224 | 58.8228
7470 | 4526 | 4 | -1.147e-08 | -2.478e-11 | 1.0223 | 88.8202
7471 | 4527 | 3 | -4.0323 | -0.12613 | 1.0256 | 59.1322
7472 | 4527 | 4 | 4.05 | 0.24007 | 1.0298 | 90.6851
7473 | 4528 | 3 | -1.8314 | -0.028844 | 1.0279 | 54.6405
7474 | 4528 | 4 | 1.8333 | 0.10275 | 1.0294 | 86.8635
7475 | 4529 | 3 | -1.8314 | -0.028852 | 1.028 | 54.6443
7476 | 4529 | 4 | 1.8333 | 0.10275 | 1.0294 | 86.8671
7477 | 4530 | 3 | -1.8314 | -0.028858 | 1.028 | 54.6472
7478 | 4530 | 4 | 1.8333 | 0.10275 | 1.0295 | 86.8698
7479 | 4531 | 3 | 0.0020475 | 0.00024182 | 1.0666 | 61.2158
7480 | 4531 | 4 | -1.1615e-08 | -1.9314e-11 | 1.0665 | 91.2129
7481 | 4532 | 3 | 0.0020475 | 0.00024182 | 1.0666 | 61.2158
7482 | 4532 | 4 | -1.1615e-08 | -1.9314e-11 | 1.0665 | 91.2129
7483 | 4533 | 3 | 0.0020475 | 0.00024182 | 1.0666 | 61.2158
7484 | 4533 | 4 | -1.1615e-08 | -1.9314e-11 | 1.0665 | 91.2129
7485 | 4534 | 3 | -2.5304 | 0.019734 | 1.0559 | 31.0082
7486 | 4534 | 4 | 2.5795 | 0.2754 | 1.0666 | 61.2158
7487 | 4535 | 3 | -2.5888 | -0.20003 | 1.0669 | 61.2359
7488 | 4535 | 4 | 2.6 | 0.27199 | 1.0463 | 92.7426
7489 | 4536 | 3 | 1.2514e-08 | -1.6131e-14 | 1.0666 | 61.2158
7490 | 4536 | 4 | -1.2514e-08 | 5.8421e-15 | 1.0666 | 91.2158
7491 | 4537 | 3 | 1.2514e-08 | -1.6131e-14 | 1.0666 | 61.2158
7492 | 4537 | 4 | -1.2514e-08 | 5.8421e-15 | 1.0666 | 91.2158
7493 | 4538 | 3 | 1.2514e-08 | -1.6131e-14 | 1.0666 | 61.2158
7494 | 4538 | 4 | -1.2514e-08 | 5.8421e-15 | 1.0666 | 91.2158
7495 | 4539 | 3 | 0.0020475 | 0.00024182 | 1.0666 | 61.2158
7496 | 4539 | 4 | -1.2503e-08 | -1.9317e-11 | 1.0665 | 91.2129
7497 | 4540 | 3 | -5.3585 | 0.30084 | 1.067 | 22.6972
7498 | 4540 | 4 | 5.4213 | 0.07805 | 1.0159 | 53.165
7499 | 4541 | 3 | 0.0018576 | 0.00021939 | 1.0159 | 53.165
7500 | 4541 | 4 | -1.0535e-08 | -1.9689e-11 | 1.0159 | 83.1621
7501 | 4542 | 3 | 0.0018576 | 0.00021939 | 1.0159 | 53.165
7502 | 4542 | 4 | -1.0535e-08 | -1.9689e-11 | 1.0159 | 83.1621
7503 | 4543 | 3 | 0.0018576 | 0.00021939 | 1.0159 | 53.165
7504 | 4543 | 4 | -1.0535e-08 | -1.9689e-11 | 1.0159 | 83.1621
7505 | 4544 | 3 | 0.0018576 | 0.00021939 | 1.0159 | 53.165
7506 | 4544 | 4 | -1.0535e-08 | -1.9689e-11 | 1.0159 | 83.1621
7507 | 4545 | 3 | 1.1353e-08 | 3.8635e-14 | 1.0159 | 53.165
7508 | 4545 | 4 | -1.1353e-08 | 1.4132e-14 | 1.0159 | 83.165
7509 | 4546 | 3 | 1.1353e-08 | 3.8635e-14 | 1.0159 | 53.165
7510 | 4546 | 4 | -1.1353e-08 | 1.4132e-14 | 1.0159 | 83.165
7511 | 4547 | 3 | 1.1353e-08 | 3.8635e-14 | 1.0159 | 53.165
7512 | 4547 | 4 | -1.1353e-08 | 1.4132e-14 | 1.0159 | 83.165
7513 | 4548 | 3 | 1.1353e-08 | 3.8635e-14 | 1.0159 | 53.165
7514 | 4548 | 4 | -1.1353e-08 | 1.2414e-14 | 1.0159 | 83.165
7515 | 4549 | 3 | 0.0018576 | 0.00021939 | 1.0159 | 53.165
7516 | 4549 | 4 | -1.134e-08 | -1.9691e-11 | 1.0159 | 83.1621
7517 | 4550 | 3 | 7.3659e-07 | 2.8619e-13 | 1.067 | 22.6965
7518 | 4550 | 4 | -7.3659e-07 | -1.9531e-13 | 1.067 | -7.3035
7519 | 4551 | 3 | 8.4697e-08 | -1.1681e-14 | 1.0488 | -7.3035
7520 | 4551 | 4 | -8.4697e-08 | 5.9902e-14 | 1.0488 | 22.6965
7521 | 4552 | 3 | 8.4697e-08 | 5.3698e-14 | 1.0488 | -7.3035
7522 | 4552 | 4 | -8.4697e-08 | 2.9262e-14 | 1.0488 | 22.6965
7523 | 4553 | 3 | 8.4697e-08 | 5.3698e-14 | 1.0488 | -7.3035
7524 | 4553 | 4 | -8.4697e-08 | 2.9262e-14 | 1.0488 | 22.6965
7525 | 4554 | 3 | 8.4697e-08 | 5.3698e-14 | 1.0488 | -7.3035
7526 | 4554 | 4 | -8.4697e-08 | 2.9262e-14 | 1.0488 | 22.6965
7527 | 4555 | 3 | 8.4697e-08 | 1.9677e-13 | 1.0488 | -7.3035
7528 | 4555 | 4 | -8.4697e-08 | -4.197e-14 | 1.0488 | 22.6965
7529 | 4556 | 3 | 1.0869e-07 | 6.4202e-15 | 1.0464 | 22.7687
7530 | 4556 | 4 | -1.0869e-07 | 9.693e-14 | 1.0464 | 52.7687
7531 | 4557 | 3 | 7.6086e-08 | 1.4683e-14 | 1.0464 | 22.7687
7532 | 4557 | 4 | -7.6086e-08 | 7.2594e-14 | 1.0464 | 52.7687
7533 | 4558 | 3 | 7.6086e-08 | 1.4683e-14 | 1.0464 | 22.7687
7534 | 4558 | 4 | -7.6086e-08 | 7.2594e-14 | 1.0464 | 52.7687
7535 | 4559 | 3 | 7.6086e-08 | 1.4683e-14 | 1.0464 | 22.7687
7536 | 4559 | 4 | -7.6086e-08 | 7.2594e-14 | 1.0464 | 52.7687
7537 | 4560 | 3 | 0.17725 | 0.29463 | 1.0109 | 1.5104
7538 | 4560 | 4 | -7.3985e-07 | 1.2371e-06 | 1.0639 | -148.4935
7539 | 4561 | 3 | 0.19074 | 0.31706 | 1.0119 | 1.5075
7540 | 4561 | 4 | -7.9348e-07 | 1.3699e-06 | 1.0649 | -148.4964
7541 | 4562 | 3 | 0.17727 | -1.2337 | 1.0684 | 31.522
7542 | 4562 | 4 | -0.17726 | 1.2351 | 1.0109 | 1.5124
7543 | 4563 | 3 | 0.19083 | -2.258 | 1.0684 | 31.522
7544 | 4563 | 4 | -0.19079 | 2.2626 | 1.0118 | 1.5112
7545 | 4564 | 3 | 9.4004e-09 | 1.459e-09 | 1.062 | 1.5969
7546 | 4564 | 4 | -9.4005e-09 | -1.459e-09 | 1.0615 | -148.4031
7547 | 4565 | 3 | 6.6756e-07 | -0.051227 | 1.0618 | 31.5976
7548 | 4565 | 4 | -4.4107e-07 | 0.051234 | 1.062 | 1.5973
7549 | 4566 | 3 | 0.062753 | 0.20133 | 1.0231 | -3.068
7550 | 4566 | 4 | -8.8177e-09 | -1.7845e-09 | 1.0226 | -153.0708
7551 | 4567 | 3 | 0.12551 | 0.40266 | 1.0231 | -3.068
7552 | 4567 | 4 | -6.1316e-09 | -3.569e-09 | 1.0226 | -153.0708
7553 | 4568 | 3 | 0.057353 | 0.10942 | 1.0252 | 26.9591
7554 | 4568 | 4 | -1.0321e-08 | -9.2931e-10 | 1.0249 | -123.0446
7555 | 4569 | 3 | 0.073739 | 0.14069 | 1.0252 | 26.9591
7556 | 4569 | 4 | -9.9692e-09 | -1.1948e-09 | 1.0249 | -123.0446
7557 | 4570 | 3 | 0.21029 | -2.2082 | 1.072 | 26.9651
7558 | 4570 | 4 | -0.18838 | 3.2622 | 0.97684 | -3.0476
7559 | 4571 | 3 | 0.13109 | 0.25018 | 1.0254 | 26.9651
7560 | 4571 | 4 | -0.13109 | -0.25011 | 1.0252 | 26.9591
7561 | 4572 | 3 | -6.634 | -0.12847 | 1.0525 | 37.5616
7562 | 4572 | 4 | 6.698 | 0.5346 | 1.0223 | 68.1378
7563 | 4573 | 3 | 0.001881 | 0.00022216 | 1.0223 | 68.1378
7564 | 4573 | 4 | -1.0672e-08 | -1.4656e-11 | 1.0222 | 98.1349
7565 | 4574 | 3 | 0.001881 | 0.00022216 | 1.0223 | 68.1378
7566 | 4574 | 4 | -1.0672e-08 | -1.4656e-11 | 1.0222 | 98.1349
7567 | 4575 | 3 | 0.001881 | 0.00022216 | 1.0223 | 68.1378
7568 | 4575 | 4 | -1.0672e-08 | -1.4654e-11 | 1.0222 | 98.1349
7569 | 4576 | 3 | 0.001881 | 0.00022216 | 1.0223 | 68.1378
7570 | 4576 | 4 | -1.0672e-08 | -1.4656e-11 | 1.0222 | 98.1349
7571 | 4577 | 3 | 1.1496e-08 | -1.1662e-14 | 1.0223 | 68.1378
7572 | 4577 | 4 | -1.1496e-08 | -5.2534e-14 | 1.0223 | 98.1378
7573 | 4578 | 3 | 1.1496e-08 | -1.1662e-14 | 1.0223 | 68.1378
7574 | 4578 | 4 | -1.1496e-08 | -5.2534e-14 | 1.0223 | 98.1378
7575 | 4579 | 3 | 1.1496e-08 | -1.7072e-14 | 1.0223 | 68.1378
7576 | 4579 | 4 | -1.1496e-08 | -2.7884e-14 | 1.0223 | 98.1378
7577 | 4580 | 3 | 1.1496e-08 | -1.1662e-14 | 1.0223 | 68.1378
7578 | 4580 | 4 | -1.1496e-08 | -5.2534e-14 | 1.0223 | 98.1378
7579 | 4581 | 3 | -6.8582 | -0.49974 | 1.0494 | 71.3529
7580 | 4581 | 4 | 6.9 | 0.84043 | 1.0094 | 104.1056
7581 | 4582 | 3 | 0.001881 | 0.00022216 | 1.0223 | 68.1378
7582 | 4582 | 4 | -1.1488e-08 | -1.4655e-11 | 1.0222 | 98.1349
7583 | 4583 | 3 | -2.1998 | -1.8005 | 1.0576 | 20.1822
7584 | 4583 | 4 | 2.1998 | 1.8066 | 1.0208 | -9.7233
7585 | 4584 | 3 | -2.1999 | -1.7182 | 1.0208 | -9.7229
7586 | 4584 | 4 | 2.1999 | 1.7353 | 1.0247 | 20.5525
7587 | 4585 | 3 | 1.1517e-08 | -2.4665e-16 | 1.0232 | 56.9556
7588 | 4585 | 4 | -1.1517e-08 | 5.4969e-16 | 1.0232 | 86.9556
7589 | 4586 | 3 | 0.096092 | -1.6353 | 1.0721 | 26.9643
7590 | 4586 | 4 | -0.058644 | 1.6885 | 1.0232 | 56.9556
7591 | 4587 | 3 | 0.058624 | 0.46161 | 1.0233 | 56.9535
7592 | 4587 | 4 | -8.5219e-09 | -1.4855e-09 | 1.023 | -93.0464
7593 | 4588 | 3 | -100.8403 | -3.4685 | 1.0304 | -6.9618
7594 | 4588 | 4 | 101.5 | 7.9311 | 1.0382 | 25.4927
7595 | 4589 | 3 | -7.5933 | 0.47436 | 0.99208 | 18.4512
7596 | 4589 | 4 | 7.6 | -0.27451 | 0.99167 | 49.9573
7597 | 4590 | 3 | -5.5981 | 0.4074 | 0.99208 | 18.4512
7598 | 4590 | 4 | 5.6 | -0.34456 | 0.99167 | 49.0928
7599 | 4591 | 3 | 1.1756e-08 | 1.3533e-13 | 1.0338 | 14.7406
7600 | 4591 | 4 | -1.1756e-08 | -4.434e-14 | 1.0338 | 44.7406
7601 | 4592 | 3 | -107.5138 | 8.5025 | 1.0017 | 19.4557
7602 | 4592 | 4 | 107.6 | -3.6678 | 1 | -7.9749
7603 | 4593 | 3 | 0.050007 | 2.4035e-05 | 1.0342 | 14.7156
7604 | 4593 | 4 | -8.2151e-08 | -7.4635e-10 | 1.0341 | -15.286
7605 | 4594 | 3 | 8.8126 | 2.3288 | 1.0341 | 14.7073
7606 | 4594 | 4 | -8.8 | -1.8 | 0.97092 | -18.5348
7607 | 4595 | 3 | 1.7124 | 0.45128 | 1.0071 | 11.7983
7608 | 4595 | 4 | -1.7 | -0.4 | 0.97304 | 10.8031
7609 | 4596 | 3 | -13.0509 | 1.892 | 1.0393 | 18.3721
7610 | 4596 | 4 | 13.1 | -1.5714 | 1.0364 | -10.2447
7611 | 4597 | 3 | 7.9987 | -6.1406 | 1.0014 | 11.8817
7612 | 4597 | 4 | -7.9763 | 7.3074 | 1.0248 | -19.7998
7613 | 4598 | 3 | -2.483e-07 | 1.7235e-07 | 1.0435 | 15.0045
7614 | 4598 | 4 | 2.483e-07 | -1.7235e-07 | 0.99382 | -14.9955
7615 | 4599 | 3 | 0 | 0 | 0 | 0
7616 | 4599 | 4 | 0 | 0 | 0 | 0
7617 | 4600 | 3 | 22.0139 | 2.133 | 0.99988 | 15.0045
7618 | 4600 | 4 | -21.9877 | -1.5464 | 0.94029 | 13.4894
7619 | 4601 | 3 | 5.7878 | 0.02057 | 1.0086 | 11.9845
7620 | 4601 | 4 | -5.7637 | 0.14701 | 1.0082 | -19.678
7621 | 4602 | 3 | 5.6206 | 0.08092 | 1.0086 | 11.9845
7622 | 4602 | 4 | -5.5933 | 0.083476 | 1.008 | -19.6953
7623 | 4603 | 3 | 5.9037 | 4.3005 | 0.96479 | 11.9845
7624 | 4603 | 4 | -5.9 | -4 | 0.94156 | -19.9504
7625 | 4604 | 3 | -6.5939 | 1.0027 | 1.0355 | 18.5471
7626 | 4604 | 4 | 6.6 | -0.8 | 1.0322 | 50.2825
7627 | 4605 | 3 | 8.2571e-08 | -1.4916e-14 | 1.0355 | 18.5471
7628 | 4605 | 4 | -8.2571e-08 | -5.6833e-14 | 1.0355 | 48.5471
7629 | 4606 | 3 | -6.8947 | 1.0158 | 1.0355 | 18.5471
7630 | 4606 | 4 | 6.9 | -0.8 | 1.0321 | 50.3145
7631 | 4607 | 3 | -115.5388 | -1.1372 | 1.0116 | 19.2301
7632 | 4607 | 4 | 115.8 | 12.4 | 1.0451 | -5.2198
7633 | 4608 | 3 | -111.3338 | -17.9947 | 1.0017 | 19.4557
7634 | 4608 | 4 | 111.6 | 23.2828 | 1.0111 | -7.9257
7635 | 4609 | 3 | 0.023396 | 0.072319 | 0.99905 | 15.5392
7636 | 4609 | 4 | -6.5111e-08 | -9.2041e-10 | 0.99864 | -14.4642
7637 | 4610 | 3 | 12.2283 | 3.8746 | 0.99905 | 15.5392
7638 | 4610 | 4 | -12.2 | -2.9 | 0.92596 | -18.5371
7639 | 4611 | 3 | -13.1709 | 0.74331 | 1.0364 | 18.4771
7640 | 4611 | 4 | 13.1858 | -0.4 | 1.0364 | -10.0304
7641 | 4612 | 3 | -19.955 | 1.2014 | 1.0416 | 11.3475
7642 | 4612 | 4 | 20 | -0.4 | 1.0404 | 43.4155
7643 | 4613 | 3 | -100.5028 | 1.6391 | 1.0419 | 18.976
7644 | 4613 | 4 | 100.7119 | 5.4294 | 1.0291 | -7.0277
7645 | 4614 | 3 | -1.7305e-06 | 6.2597e-07 | 1.0673 | 47.6605
7646 | 4614 | 4 | 1.7305e-06 | -6.2597e-07 | 1.0165 | 77.6605
7647 | 4615 | 3 | 1.5587e-05 | -1.1967 | 1.0448 | 17.6619
7648 | 4615 | 4 | -1.5587e-05 | 1.1979 | 1.0672 | 47.6619
7649 | 4616 | 3 | -1.9961e-07 | 7.6458e-08 | 1.0672 | 47.6619
7650 | 4616 | 4 | 1.9961e-07 | -7.6458e-08 | 1.0164 | 77.6619
7651 | 4617 | 3 | 6.3084 | 3.9528 | 1.034 | 14.7024
7652 | 4617 | 4 | -6.3 | -3.6 | 0.96028 | -17.6232
7653 | 4618 | 3 | 0 | 0 | 0 | 0
7654 | 4618 | 4 | 0 | 0 | 0 | 0
7655 | 4619 | 3 | 0 | 0 | 0 | 0
7656 | 4619 | 4 | 0 | 0 | 0 | 0
7657 | 4620 | 3 | -2.4844 | 1.3991 | 0.98654 | 11.4485
7658 | 4620 | 4 | 2.5 | -1.3163 | 0.97676 | -17.3391
7659 | 4621 | 3 | 0.079583 | 0.044979 | 1.0371 | 9.9473
7660 | 4621 | 4 | -1.2006e-08 | -7.0548e-10 | 1.037 | 39.9457
7661 | 4622 | 3 | 2.3481e-06 | 1.3271e-06 | 0.0056331 | 10.6512
7662 | 4622 | 4 | -3.4904e-13 | 2.1951e-18 | 0.005633 | 40.6496
7663 | 4623 | 3 | -56.1439 | -5.4971 | 0.99148 | 9.9547
7664 | 4623 | 4 | 56.3 | 8.6341 | 1 | -16.9109
7665 | 4624 | 3 | 0 | 0 | 0 | 0
7666 | 4624 | 4 | 0 | 0 | 0 | 0
7667 | 4625 | 3 | 0 | 0 | 0 | 0
7668 | 4625 | 4 | 0 | 0 | 0 | 0
7669 | 4626 | 3 | 0 | 0 | 0 | 0
7670 | 4626 | 4 | 0 | 0 | 0 | 0
7671 | 4627 | 3 | -11.4702 | 1.2367 | 0.97194 | 8.136
7672 | 4627 | 4 | 11.5227 | -0.34707 | 0.97 | -17.4399
7673 | 4628 | 3 | -11.68 | 1.2033 | 0.97194 | 8.136
7674 | 4628 | 4 | 11.7288 | -0.2923 | 0.97 | -17.4399
7675 | 4629 | 3 | 0 | 0 | 0 | 0
7676 | 4629 | 4 | 0 | 0 | 0 | 0
7677 | 4630 | 3 | 0.030561 | 38.3674 | 1.0368 | 11.675
7678 | 4630 | 4 | 8.1163e-05 | -37.1941 | 1.0051 | 41.7208
7679 | 4631 | 3 | 0 | 0 | 0 | 0
7680 | 4631 | 4 | 0 | 0 | 0 | 0
7681 | 4632 | 3 | 0 | 0 | 0 | 0
7682 | 4632 | 4 | 0 | 0 | 0 | 0
7683 | 4633 | 3 | 0 | 0 | 0 | 0
7684 | 4633 | 4 | 0 | 0 | 0 | 0
7685 | 4634 | 3 | 1.071e-08 | -2.6127e-14 | 0.98674 | -18.5598
7686 | 4634 | 4 | -1.071e-08 | 4.4797e-14 | 0.98674 | -48.5598
7687 | 4635 | 3 | 1.071e-08 | 5.4695e-15 | 0.98674 | -18.5598
7688 | 4635 | 4 | -1.071e-08 | -4.2184e-16 | 0.98674 | -48.5598
7689 | 4636 | 3 | 1.071e-08 | 5.4695e-15 | 0.98674 | -18.5598
7690 | 4636 | 4 | -1.071e-08 | -4.2184e-16 | 0.98674 | -48.5598
7691 | 4637 | 3 | 1.071e-08 | 5.4695e-15 | 0.98674 | -18.5598
7692 | 4637 | 4 | -1.071e-08 | -4.2184e-16 | 0.98674 | -48.5598
7693 | 4638 | 3 | -7.9253 | 0.55906 | 0.98815 | -19.4102
7694 | 4638 | 4 | 8.1 | 1.1e-07 | 0.98876 | 10.8374
7695 | 4639 | 3 | 5.4236 | 0.63712 | 0.99688 | 5.6298
7696 | 4639 | 4 | -5.4022 | -0.41786 | 0.99273 | -26.3082
7697 | 4640 | 3 | -0.99775 | 0.017863 | 1.0341 | -26.3082
7698 | 4640 | 4 | 1 | 2.5955e-08 | 1.0363 | -55.2825
7699 | 4641 | 3 | 1.071e-08 | -1.4362e-15 | 0.98674 | -18.5598
7700 | 4641 | 4 | -1.071e-08 | 1.4409e-15 | 0.98674 | -18.5598
7701 | 4642 | 3 | 4.0296 | 0.18246 | 0.98635 | 7.241
7702 | 4642 | 4 | -4.0281 | -0.092799 | 0.96925 | -24.0319
7703 | 4643 | 3 | -0.99779 | -0.37553 | 1.0133 | -24.0319
7704 | 4643 | 4 | 1 | 0.4 | 1.0237 | -22.8547
7705 | 4644 | 3 | 6.4262e-08 | -2.9027e-14 | 0.98674 | 11.4402
7706 | 4644 | 4 | -6.4262e-08 | 3.0837e-14 | 0.98674 | -18.5598
7707 | 4645 | 3 | -74.8897 | 21.0146 | 0.9923 | 7.6482
7708 | 4645 | 4 | 75 | -16.0995 | 0.97778 | -18.9334
7709 | 4646 | 3 | -84.8139 | -8.0511 | 0.98336 | 7.6482
7710 | 4646 | 4 | 85 | 12.3587 | 0.99048 | -19.5405
7711 | 4647 | 3 | -12.973 | 1.0114 | 0.99534 | 5.6889
7712 | 4647 | 4 | 13 | -0.2 | 0.99451 | 39.2653
7713 | 4648 | 3 | -11.1978 | 1.1954 | 0.97194 | 8.136
7714 | 4648 | 4 | 11.2485 | -0.32694 | 0.97 | -17.4399
7715 | 4649 | 3 | -8.2055 | 3.1111 | 1.0444 | 11.7131
7716 | 4649 | 4 | 8.2434 | -2.5279 | 1.0323 | -16.1603
7717 | 4650 | 3 | -8.2434 | 2.5279 | 1.0323 | -16.1603
7718 | 4650 | 4 | 8.3 | -2 | 1.0291 | -45.107
7719 | 4651 | 3 | -7.8849 | -0.64661 | 0.99648 | 9.9448
7720 | 4651 | 4 | 7.9229 | 0.75744 | 0.98784 | -19.4286
7721 | 4652 | 3 | 0 | 0 | 0 | 0
7722 | 4652 | 4 | 0 | 0 | 0 | 0
7723 | 4653 | 3 | 0 | 0 | 0 | 0
7724 | 4653 | 4 | 0 | 0 | 0 | 0
7725 | 4654 | 3 | 27.2442 | -2.7587 | 1.0475 | 16.0287
7726 | 4654 | 4 | -27.1622 | 3.4268 | 1.0045 | 44.7576
7727 | 4655 | 3 | 27.0207 | 0.39569 | 1.0025 | 44.5535
7728 | 4655 | 4 | -26.9001 | 0.29694 | 1.0004 | 73.3635
7729 | 4656 | 3 | 0 | 0 | 0 | 0
7730 | 4656 | 4 | 0 | 0 | 0 | 0
7731 | 4657 | 3 | 0.090528 | 0.63261 | 0.99148 | 9.9547
7732 | 4657 | 4 | -0.049431 | -0.59368 | 1.0155 | -20.0524
7733 | 4658 | 3 | 0.049432 | 0.59368 | 0.97137 | -20.0524
7734 | 4658 | 4 | 3.7058e-07 | 1.3766e-06 | 1.0222 | 9.9482
7735 | 4659 | 3 | 0 | 0 | 0 | 0
7736 | 4659 | 4 | 0 | 0 | 0 | 0
7737 | 4660 | 3 | -5.4856 | -0.55616 | 1.0265 | 39.8452
7738 | 4660 | 4 | 5.5 | 0.7 | 1.007 | 71.3092
7739 | 4661 | 3 | -5.4027 | -0.26365 | 1.007 | 6.8498
7740 | 4661 | 4 | 5.4209 | 0.44491 | 1.0126 | 38.748
7741 | 4662 | 3 | -1.1209e-08 | -2.8834e-15 | 0.96555 | 7.5997
7742 | 4662 | 4 | 1.1209e-08 | -2.0414e-14 | 0.96555 | 37.5997
7743 | 4663 | 3 | 2.0606e-07 | 6.6683e-16 | 0.96555 | 7.5997
7744 | 4663 | 4 | -2.0606e-07 | -7.2783e-16 | 0.96555 | 37.5997
7745 | 4665 | 3 | 26.3174 | -0.2441 | 0.98621 | 39.5095
7746 | 4665 | 4 | -26.2 | 0.9214 | 0.98464 | 68.3098
7747 | 4667 | 3 | 26.4284 | -0.19765 | 0.98641 | 11.4197
7748 | 4667 | 4 | -26.3642 | 1.1602 | 0.98626 | 39.5158
7749 | 4668 | 3 | 198.0956 | -10.9762 | 0.96573 | 19.3137
7750 | 4668 | 4 | -197.9893 | 19.88 | 1.0046 | 16.9126
7751 | 4669 | 3 | 0.11419 | 12.8001 | 1.0473 | 12.0064
7752 | 4669 | 4 | 1.1896e-07 | -12.5336 | 1.0399 | 42.0121
7753 | 4670 | 3 | -15.2965 | 2.9467 | 1.0082 | 20.9197
7754 | 4670 | 4 | 15.3 | -2.1512 | 1 | 53.8203
7755 | 4671 | 3 | 0 | 0 | 0 | 0
7756 | 4671 | 4 | 0 | 0 | 0 | 0
7757 | 4672 | 3 | 0 | 0 | 0 | 0
7758 | 4672 | 4 | 0 | 0 | 0 | 0
7759 | 4673 | 3 | 0.10503 | 4.6428e-06 | 1.0026 | 19.9847
7760 | 4673 | 4 | -7.6568e-08 | -1.1951e-09 | 1.0026 | -10.0179
7761 | 4674 | 3 | -69.8125 | -1.3825 | 1.0026 | 19.9847
7762 | 4674 | 4 | 70 | 5.4914 | 1.0067 | -6.66
7763 | 4675 | 3 | -1.2448 | 0.9351 | 1.0039 | 19.1366
7764 | 4675 | 4 | 1.2453 | -0.92442 | 1 | 49.4632
7765 | 4676 | 3 | -111.0856 | -5.3852 | 1.0005 | 19.1992
7766 | 4676 | 4 | 111.3877 | 14.895 | 1.01 | -5.9548
7767 | 4677 | 3 | -220.6835 | 15.831 | 1.0005 | 19.1992
7768 | 4677 | 4 | 221.2123 | 5.6312 | 0.99998 | -5.2404
7769 | 4678 | 3 | -105.1836 | 9.7941 | 1.0005 | 19.1992
7770 | 4678 | 4 | 105.3922 | -0.74838 | 0.99822 | -5.8879
7771 | 4679 | 3 | -172.4577 | 15.1931 | 1.0005 | 19.1992
7772 | 4679 | 4 | 172.9078 | -1.9112 | 0.99839 | -6.4021
7773 | 4680 | 3 | 0.022437 | 0.020935 | 1.065 | 16.2892
7774 | 4680 | 4 | 8.9676e-08 | -5.8655e-08 | 1.039 | 46.2868
7775 | 4681 | 3 | 0 | 0 | 0 | 0
7776 | 4681 | 4 | 0 | 0 | 0 | 0
7777 | 4682 | 3 | 0.61597 | 3.0988 | 0.95226 | 7.7063
7778 | 4682 | 4 | -0.6 | -3.0258 | 0.93549 | -22.4791
7779 | 4683 | 3 | -27.4018 | 6.3036 | 1.0104 | 17.0748
7780 | 4683 | 4 | 27.5 | -4.4552 | 1 | -9.1849
7781 | 4684 | 3 | 0.026267 | 0.13155 | 1.0575 | 16.8003
7782 | 4684 | 4 | -1.2074e-07 | -1.3371e-09 | 1.0572 | -13.2011
7783 | 4685 | 3 | 12.8904 | 5.2261 | 1.0452 | 11.7222
7784 | 4685 | 4 | -12.8772 | -4.8651 | 1.0344 | 10.35
7785 | 4686 | 3 | 0.17017 | 6.133e-05 | 1.0005 | 19.199
7786 | 4686 | 4 | -7.5801e-08 | -2.0411e-09 | 1.0005 | 49.1971
7787 | 4687 | 3 | -160.5947 | 15.6207 | 1.0005 | 19.24
7788 | 4687 | 4 | 161.1 | -3.3143 | 0.99792 | 53.6129
7789 | 4688 | 3 | 0.1071 | 3.761e-05 | 1.0005 | 19.1991
7790 | 4688 | 4 | -7.6274e-08 | -1.2876e-09 | 1.0005 | 49.1969
7791 | 4689 | 3 | -88.6046 | 8.2417 | 1.0005 | 19.2217
7792 | 4689 | 4 | 88.9 | -2.3589 | 0.99844 | 53.011
7793 | 4690 | 3 | 7.3836e-08 | 1.3038e-13 | 0.97924 | 19.1991
7794 | 4690 | 4 | -7.3836e-08 | -1.9631e-13 | 0.97924 | 49.1991
7795 | 4691 | 3 | 0.11007 | 22.1334 | 1.0503 | 16.9126
7796 | 4691 | 4 | -0.092927 | -21.5416 | 1.0222 | 46.9503
7797 | 4692 | 3 | 0.011887 | 0.48332 | 1.0099 | 10.648
7798 | 4692 | 4 | -3.7856e-08 | 0.0036867 | 1.0052 | -19.3531
7799 | 4693 | 3 | 2.0435e-08 | -3.1796e-13 | 0.96377 | 12.6606
7800 | 4693 | 4 | -2.0435e-08 | 3.1496e-13 | 0.96377 | 12.6606
7801 | 4694 | 3 | 14.6235 | -4.3683 | 0.96057 | 13.2653
7802 | 4694 | 4 | -14.6172 | 4.9968 | 0.97226 | 11.0242
7803 | 4695 | 3 | -9.2088e-08 | 9.2763e-08 | 0.96377 | 12.6606
7804 | 4695 | 4 | 9.2088e-08 | -9.2763e-08 | 0.94027 | 12.6606
7805 | 4696 | 3 | -1.3769e-07 | 7.6447e-08 | 0.96057 | 13.2653
7806 | 4696 | 4 | 1.3769e-07 | -7.6447e-08 | 0.93714 | 13.2653
7807 | 4697 | 3 | 0 | 0 | 0 | 0
7808 | 4697 | 4 | 0 | 0 | 0 | 0
7809 | 4698 | 3 | 0 | 0 | 0 | 0
7810 | 4698 | 4 | 0 | 0 | 0 | 0
7811 | 4699 | 3 | -1.3959e-07 | 9.2546e-08 | 0.96377 | 12.6606
7812 | 4699 | 4 | 1.3959e-07 | -9.2546e-08 | 0.94027 | 12.6606
7813 | 4700 | 3 | -14.6108 | 5.638 | 1.0103 | 8.7964
7814 | 4700 | 4 | 14.6172 | -4.9968 | 0.97226 | 11.0242
7815 | 4701 | 3 | 0 | 0 | 0 | 0
7816 | 4701 | 4 | 0 | 0 | 0 | 0
7817 | 4702 | 3 | -5.0322 | 2.5183 | 1.0092 | 8.9373
7818 | 4702 | 4 | 5.0368 | -2.3132 | 0.994 | -19.1446
7819 | 4703 | 3 | -15.2929 | 2.4096 | 0.96529 | 8.9373
7820 | 4703 | 4 | 15.3 | -1.7 | 0.95984 | -18.449
7821 | 4704 | 3 | 1.0486e-07 | -2.3163e-14 | 0.97634 | 7.2962
7822 | 4704 | 4 | -1.0486e-07 | 7.1879e-14 | 0.97634 | -22.7038
7823 | 4705 | 3 | 7.1748e-08 | -4.5913e-14 | 0.96529 | 8.9373
7824 | 4705 | 4 | -7.1748e-08 | 4.5071e-14 | 0.96529 | -21.0627
7825 | 4706 | 3 | -1.2716e-07 | 1.3808e-07 | 1.0053 | -19.3531
7826 | 4706 | 4 | 1.2716e-07 | -1.3808e-07 | 0.95738 | -19.3531
7827 | 4707 | 3 | 1.1375e-08 | -9.8006e-16 | 1.0169 | -22.4811
7828 | 4707 | 4 | -1.1375e-08 | -1.7824e-15 | 1.0169 | 7.5189
7829 | 4708 | 3 | 1.1375e-08 | -2.1693e-14 | 1.0169 | -22.4811
7830 | 4708 | 4 | -1.1375e-08 | 1.2904e-14 | 1.0169 | 7.5189
7831 | 4709 | 3 | 14.6252 | -4.188 | 0.98918 | 12.6605
7832 | 4709 | 4 | -14.6235 | 4.7066 | 0.96688 | 12.0563
7833 | 4710 | 3 | -4.2262e-09 | 0.34948 | 0.98918 | 12.6605
7834 | 4710 | 4 | 4.4459e-07 | -3.717e-07 | 0.96377 | 12.6606
7835 | 4711 | 3 | 14.6108 | -5.638 | 0.96639 | 8.7964
7836 | 4711 | 4 | -14.6096 | 5.7588 | 0.91837 | 8.3836
7837 | 4712 | 3 | 6.1789e-08 | 3.2015e-07 | 0.96903 | 8.3836
7838 | 4712 | 4 | -6.1789e-08 | -3.2015e-07 | 0.91837 | 8.3836
7839 | 4713 | 3 | 14.6083 | -5.7576 | 0.96007 | 8.3767
7840 | 4713 | 4 | -14.6049 | 5.8639 | 1.0575 | 8.0122
7841 | 4714 | 3 | 0 | 0 | 0 | 0
7842 | 4714 | 4 | 0 | 0 | 0 | 0
7843 | 4715 | 3 | 0 | 0 | 0 | 0
7844 | 4715 | 4 | 0 | 0 | 0 | 0
7845 | 4716 | 3 | 0.10612 | -3.0974 | 1.0111 | 10.6322
7846 | 4716 | 4 | -0.053579 | 3.1428 | 1.015 | -19.3757
7847 | 4717 | 3 | 0.016813 | 0.027905 | 1.0151 | -19.3764
7848 | 4717 | 4 | -1.1051e-08 | -4.7653e-10 | 1.015 | -169.3773
7849 | 4718 | 3 | 0.022435 | 0.037237 | 1.0155 | -19.3905
7850 | 4718 | 4 | -1.0967e-08 | -6.3518e-10 | 1.0154 | -169.3914
7851 | 4719 | 3 | 0.014015 | 0.023262 | 1.0152 | -19.3846
7852 | 4719 | 4 | -1.1102e-08 | -3.9706e-10 | 1.0151 | -169.3855
7853 | 4720 | 3 | -77.5172 | 15.9684 | 1.0091 | 19.3337
7854 | 4720 | 4 | 77.8 | -7.6388 | 1.0217 | -4.6555
7855 | 4721 | 3 | -77.518 | 15.9463 | 1.0091 | 19.3337
7856 | 4721 | 4 | 77.8 | -7.6 | 1.0217 | -4.6395
7857 | 4722 | 3 | 101.5106 | 44.7449 | 0.99502 | 17.5489
7858 | 4722 | 4 | -101.4794 | -41.7048 | 1.0107 | 16.3838
7859 | 4723 | 3 | 101.9764 | -16.5458 | 0.99502 | 17.5489
7860 | 4723 | 4 | -101.9492 | 19.2743 | 1.0107 | 16.3838
7861 | 4724 | 3 | 8.6116e-08 | 6.2713e-15 | 1.0575 | 16.8006
7862 | 4724 | 4 | -8.6116e-08 | -1.0578e-14 | 1.0575 | -13.1994
7863 | 4725 | 3 | 198.0956 | -10.9762 | 0.96573 | 19.3137
7864 | 4725 | 4 | -197.9893 | 19.88 | 1.0046 | 16.9126
7865 | 4726 | 3 | 0.08714 | 0.23782 | 1.0233 | 40.0396
7866 | 4726 | 4 | -9.1301e-09 | -3.5254e-09 | 1.023 | 70.0369
7867 | 4727 | 3 | 0.13422 | -0.2333 | 1.0018 | 10.0562
7868 | 4727 | 4 | -0.087149 | 0.80707 | 1.0233 | 40.0421
7869 | 4728 | 3 | 1.1518e-08 | 9.1493e-17 | 1.0233 | 40.0421
7870 | 4728 | 4 | -1.1518e-08 | -3.1841e-16 | 1.0233 | 70.0421
7871 | 4729 | 3 | 1.0914e-08 | -6.4412e-16 | 0.99607 | -20.225
7872 | 4729 | 4 | -1.0914e-08 | 1.0406e-14 | 0.99607 | 9.775
7873 | 4730 | 3 | 5.4978e-08 | 6.111e-08 | 1.0507 | 7.463
7874 | 4730 | 4 | -5.4978e-08 | -6.111e-08 | 1.0507 | -22.537
7875 | 4731 | 3 | 4.25e-07 | 1.7392e-07 | 1.0507 | 7.463
7876 | 4731 | 4 | -4.25e-07 | -1.7392e-07 | 1.0335 | -22.537
7877 | 4732 | 3 | -1.4817 | -0.12921 | 1.0207 | 10.477
7878 | 4732 | 4 | 1.5 | 0.2 | 1.0219 | 40.8838
7879 | 4733 | 3 | 8.2934e-08 | 5.8622e-15 | 1.0378 | 25.5525
7880 | 4733 | 4 | -8.2934e-08 | -8.4445e-15 | 1.0378 | -4.4475
7881 | 4734 | 3 | -5.7711 | 1.5843 | 1.0304 | 7.5231
7882 | 4734 | 4 | 5.8 | -1.3 | 1.0276 | -21.7782
7883 | 4735 | 3 | 0.0036012 | 0.0048498 | 0.97671 | -16.1234
7884 | 4735 | 4 | -2.3953e-08 | 1.4007e-08 | 1.0017 | 13.8742
7885 | 4736 | 3 | 0 | 0 | 0 | 0
7886 | 4736 | 4 | 0 | 0 | 0 | 0
7887 | 4737 | 3 | 0 | 0 | 0 | 0
7888 | 4737 | 4 | 0 | 0 | 0 | 0
7889 | 4738 | 3 | 0 | 0 | 0 | 0
7890 | 4738 | 4 | 0 | 0 | 0 | 0
7891 | 4739 | 3 | -4.0996 | 1.3482 | 1.0448 | 21.2806
7892 | 4739 | 4 | 4.1 | -1.2826 | 1.0401 | -7.8875
7893 | 4740 | 3 | -20.1903 | 4.9957 | 1.0448 | 21.2806
7894 | 4740 | 4 | 20.2 | -3.4737 | 1.0296 | -4.5793
7895 | 4741 | 3 | 0.009143 | 0.036284 | 1.0267 | 11.4767
7896 | 4741 | 4 | -1.6124e-07 | 0.0027654 | 1.0012 | -18.5255
7897 | 4742 | 3 | 0.014129 | 0.074023 | 1.0267 | 11.4767
7898 | 4742 | 4 | -2.5151e-07 | 0.0011066 | 0.97745 | -18.525
7899 | 4743 | 3 | -66.6395 | -1.9309 | 1.0457 | 21.0229
7900 | 4743 | 4 | 66.7 | 9.3383 | 0.982 | -2.6636
7901 | 4744 | 3 | 0 | 0 | 0 | 0
7902 | 4744 | 4 | 0 | 0 | 0 | 0
7903 | 4745 | 3 | 0.0060004 | 0.0054071 | 1.0276 | -16.125
7904 | 4745 | 4 | 1.7626e-08 | -2.3846e-08 | 1.0025 | 13.873
7905 | 4746 | 3 | -0.89816 | 1.9263 | 1.0148 | 9.9175
7906 | 4746 | 4 | 0.9 | -1.9 | 0.9841 | -19.7338
7907 | 4747 | 3 | -6.4731 | 1.6293 | 1.0069 | 13.8951
7908 | 4747 | 4 | 6.5 | -1.3914 | 0.97617 | 45.6787
7909 | 4748 | 3 | 0.021086 | 0.021917 | 1.0069 | 13.8951
7910 | 4748 | 4 | -8.9185e-08 | -2.9166e-10 | 1.0068 | 43.8924
7911 | 4749 | 3 | 0.021085 | 0.028537 | 1.0069 | 13.8951
7912 | 4749 | 4 | -8.9134e-08 | -3.3374e-10 | 1.0068 | 43.8924
7913 | 4750 | 3 | 0.029776 | -0.0906 | 1.0527 | 13.8951
7914 | 4750 | 4 | -0.0096197 | 0.11775 | 1.0275 | -16.1117
7915 | 4751 | 3 | 1.2144e-08 | 3.8362e-15 | 1.0507 | -22.537
7916 | 4751 | 4 | -1.2144e-08 | -7.764e-15 | 1.0507 | 7.463
7917 | 4752 | 3 | -1.4406e-07 | 4.0174e-07 | 1.0507 | -22.537
7918 | 4752 | 4 | 1.4406e-07 | -4.0174e-07 | 1.0251 | 7.463
7919 | 4753 | 3 | -3.2571e-07 | 6.2017e-07 | 1.0399 | -22.537
7920 | 4753 | 4 | 3.2571e-07 | -6.2017e-07 | 1.0146 | 7.463
7921 | 4754 | 3 | 8.224e-08 | -2.3321e-14 | 1.0335 | -22.537
7922 | 4754 | 4 | -8.224e-08 | 8.1854e-14 | 1.0335 | 7.463
7923 | 4755 | 3 | 8.224e-08 | -2.3321e-14 | 1.0335 | -22.537
7924 | 4755 | 4 | -8.224e-08 | 8.1854e-14 | 1.0335 | 7.463
7925 | 4756 | 3 | 8.224e-08 | -2.3321e-14 | 1.0335 | -22.537
7926 | 4756 | 4 | -8.224e-08 | 8.1854e-14 | 1.0335 | 7.463
7927 | 4757 | 3 | 9.9852e-09 | 2.2898e-14 | 0.95276 | -20.2248
7928 | 4757 | 4 | -9.9852e-09 | -3.108e-14 | 0.95276 | -50.2248
7929 | 4758 | 3 | -1.2426e-07 | 2.5127e-07 | 1.0219 | -18.525
7930 | 4758 | 4 | 1.2427e-07 | -2.5127e-07 | 0.98494 | 11.475
7931 | 4759 | 3 | -2.593e-08 | 1.6751e-07 | 1.0219 | -18.525
7932 | 4759 | 4 | 2.593e-08 | -1.6751e-07 | 0.98494 | 11.475
7933 | 4760 | 3 | -23.3956 | 2.6463 | 1.0395 | 21.3535
7934 | 4760 | 4 | 23.4 | -1.1065 | 0.985 | -4.9005
7935 | 4761 | 3 | -29.1932 | 3.1158 | 1.0396 | 21.3714
7936 | 4761 | 4 | 29.2 | -0.72202 | 0.985 | -3.9529
7937 | 4762 | 3 | -3.7774 | 0.95275 | 1.0514 | 19.5782
7938 | 4762 | 4 | 3.7774 | -0.89234 | 1.0475 | 50.4429
7939 | 4763 | 3 | 0.0763 | 0.2634 | 1.0524 | 13.8325
7940 | 4763 | 4 | 2.7848e-07 | -2.3963e-07 | 1.0266 | -16.1699
7941 | 4764 | 3 | 0.079305 | 0.26591 | 1.0524 | 13.8325
7942 | 4764 | 4 | -1.0816e-08 | -2.2633e-09 | 1.0523 | -16.1699
7943 | 4765 | 3 | 0.06719 | 0.12397 | 1.0521 | 13.8121
7944 | 4765 | 4 | -1.1739e-08 | -1.2653e-09 | 1.052 | -16.1898
7945 | 4766 | 3 | -18.1065 | -7.8758 | 1.0521 | 13.8121
7946 | 4766 | 4 | 18.18 | 8.4329 | 1.029 | -15.0745
7947 | 4767 | 3 | 1.077e-08 | 5.9316e-15 | 0.98948 | -1.111
7948 | 4767 | 4 | -1.077e-08 | -5.9257e-15 | 0.98948 | -1.111
7949 | 4768 | 3 | 1.1582e-08 | -2.1258e-15 | 1.0261 | -23.7433
7950 | 4768 | 4 | -1.1582e-08 | -4.2723e-16 | 1.0261 | -53.7433
7951 | 4769 | 3 | 2.3164e-08 | 2.4751e-14 | 1.0261 | 6.2567
7952 | 4769 | 4 | -2.3164e-08 | -1.7956e-14 | 1.0261 | -23.7433
7953 | 4770 | 3 | -14.0406 | -3.2627 | 1.0524 | 9.8857
7954 | 4770 | 4 | 14.1 | 4.0152 | 1.0178 | -17.2781
7955 | 4771 | 3 | 1.1643e-08 | 2.7135e-14 | 1.0288 | -19.7338
7956 | 4771 | 4 | -1.1643e-08 | -7.9139e-15 | 1.0288 | 10.2662
7957 | 4772 | 3 | -2.8984 | -0.79817 | 1.0083 | 9.9582
7958 | 4772 | 4 | 2.9 | 0.8663 | 1.0151 | -18.8062
7959 | 4773 | 3 | 15.3531 | 6.3305 | 1.0105 | 6.5465
7960 | 4773 | 4 | -15.3 | -5 | 0.98029 | -27.7345
7961 | 4774 | 3 | 13.4704 | 4.4703 | 1.0105 | 6.5465
7962 | 4774 | 4 | -13.45 | -3.05 | 0.98188 | -29.036
7963 | 4775 | 3 | 13.4704 | 4.4703 | 1.0105 | 6.5465
7964 | 4775 | 4 | -13.45 | -3.05 | 0.98188 | -29.036
7965 | 4776 | 3 | 7.4235e-08 | -8.2226e-15 | 0.98188 | 0.96397
7966 | 4776 | 4 | -7.4235e-08 | 3.878e-15 | 0.98188 | -29.036
7967 | 4777 | 3 | -1.4847e-07 | 5.9523e-15 | 0.98188 | 0.96397
7968 | 4777 | 4 | 1.4847e-07 | -1.0545e-14 | 0.98188 | -29.036
7969 | 4778 | 3 | 1.0571e-07 | -9.9442e-15 | 0.98029 | -27.7345
7970 | 4778 | 4 | -1.0571e-07 | 1.9084e-15 | 0.98029 | -57.7345
7971 | 4779 | 3 | -1.4847e-07 | 6.2412e-16 | 0.98188 | 0.96397
7972 | 4779 | 4 | 1.4847e-07 | 3.3501e-15 | 0.98188 | -29.036
7973 | 4780 | 3 | -0.69226 | -0.76955 | 0.96605 | 4.2802
7974 | 4780 | 4 | 0.7 | 0.8 | 0.90344 | -25.4622
7975 | 4781 | 3 | 0.023834 | -0.92094 | 1.0667 | 14.9451
7976 | 4781 | 4 | -7.5145e-06 | 0.94007 | 1.0083 | 44.9393
7977 | 4782 | 3 | -2.6833 | 0.19997 | 0.98264 | 11.5506
7978 | 4782 | 4 | 2.7 | -0.16634 | 0.92433 | -17.7357
7979 | 4783 | 3 | 7.4064 | 6.1389 | 1.0129 | 10.3838
7980 | 4783 | 4 | -7.4 | -5.5 | 0.97076 | -22.6492
7981 | 4784 | 3 | -12.5877 | -2.6631 | 0.98419 | 11.5971
7982 | 4784 | 4 | 12.5964 | 3.5288 | 0.96447 | -14.6988
7983 | 4785 | 3 | -12.5877 | -2.6631 | 0.98419 | 11.5971
7984 | 4785 | 4 | 12.5964 | 3.5288 | 0.96447 | -14.6988
7985 | 4786 | 3 | -6.1761 | 3.6877 | 1.008 | 10.1886
7986 | 4786 | 4 | 6.2 | -3.4484 | 0.99413 | -18.0527
7987 | 4787 | 3 | 0 | 0 | 0 | 0
7988 | 4787 | 4 | 0 | 0 | 0 | 0
7989 | 4788 | 3 | 0 | 0 | 0 | 0
7990 | 4788 | 4 | 0 | 0 | 0 | 0
7991 | 4789 | 3 | 1.1863e-08 | -2.2273e-15 | 1.0385 | -16.083
7992 | 4789 | 4 | -1.1863e-08 | -1.7697e-15 | 1.0385 | -46.083
7993 | 4790 | 3 | 0.94276 | 3.2247 | 1.0557 | 14.2949
7994 | 4790 | 4 | -0.92976 | -3.1041 | 0.99333 | -16.083
7995 | 4791 | 3 | 0.02097 | 9.8957e-06 | 0.98995 | 4.3601
7996 | 4791 | 4 | -7.5636e-08 | -1.938e-10 | 0.98991 | -25.642
7997 | 4792 | 3 | 0 | 0 | 0 | 0
7998 | 4792 | 4 | 0 | 0 | 0 | 0
7999 | 4793 | 3 | 13.0124 | 5.1394 | 1.0129 | 10.3838
8000 | 4793 | 4 | -13 | -5 | 0.91668 | -20.1307
8001 | 4794 | 3 | 15.7226 | 10.442 | 1.0129 | 10.3838
8002 | 4794 | 4 | -15.7 | -10.1883 | 0.91306 | -20.2248
8003 | 4795 | 3 | 1.0869 | -2.1381 | 1.0557 | 14.2949
8004 | 4795 | 4 | -1.0702 | 2.2041 | 1.0385 | -16.083
8005 | 4796 | 3 | 0.0041622 | 0.10115 | 1.0078 | -13.2521
8006 | 4796 | 4 | -1.1538e-07 | 5.2727e-09 | 1.0604 | 16.7485
8007 | 4797 | 3 | 0 | 0 | 0 | 0
8008 | 4797 | 4 | 0 | 0 | 0 | 0
8009 | 4798 | 3 | 10.0577 | -2.7701 | 0.97456 | 4.2358
8010 | 4798 | 4 | -10.0219 | 3.5422 | 1.0057 | 0.33029
8011 | 4799 | 3 | 1.1183e-08 | 7.0569e-14 | 1.0083 | 44.9383
8012 | 4799 | 4 | -1.1183e-08 | -1.3254e-13 | 1.0083 | 74.9383
8013 | 4801 | 3 | 0 | 0 | 0 | 0
8014 | 4801 | 4 | 0 | 0 | 0 | 0
8015 | 4802 | 3 | 0.0081941 | 0.011643 | 1.027 | -12.4929
8016 | 4802 | 4 | -1.123e-08 | 1.3231e-10 | 1.0269 | 17.5053
8017 | 4803 | 3 | -0.68294 | 0.2306 | 1.0288 | 17.1482
8018 | 4803 | 4 | 0.69179 | -0.19733 | 1.027 | -12.4936
8019 | 4804 | 3 | -0.17808 | 2.2716 | 1.0153 | 16.6405
8020 | 4804 | 4 | 0.19267 | -2.2079 | 1.0539 | -13.2645
8021 | 4805 | 3 | 0.0031499 | 0.018017 | 1.0081 | -13.2645
8022 | 4805 | 4 | -1.1079e-08 | -6.6455e-11 | 1.008 | 16.7352
8023 | 4806 | 3 | 0.001742 | 0.00020574 | 0.98381 | 41.1412
8024 | 4806 | 4 | -9.8875e-09 | -4.954e-11 | 0.98374 | 71.1383
8025 | 4807 | 3 | 0.001742 | 0.00020574 | 0.98381 | 41.1412
8026 | 4807 | 4 | -9.8875e-09 | -4.954e-11 | 0.98374 | 71.1383
8027 | 4808 | 3 | 0.047075 | 0.12731 | 1.0235 | 11.1449
8028 | 4808 | 4 | -0.0054592 | 0.035885 | 0.98381 | 41.1413
8029 | 4809 | 3 | 1.0647e-08 | 3.5035e-14 | 0.98381 | 41.1412
8030 | 4809 | 4 | -1.0647e-08 | -5.4451e-14 | 0.98381 | 71.1412
8031 | 4810 | 3 | 1.0647e-08 | 3.5035e-14 | 0.98381 | 41.1412
8032 | 4810 | 4 | -1.0647e-08 | -5.4451e-14 | 0.98381 | 71.1412
8033 | 4811 | 3 | 0.001742 | 0.00020574 | 0.98381 | 41.1413
8034 | 4811 | 4 | -1.0643e-08 | -4.9536e-11 | 0.98374 | 71.1383
8035 | 4812 | 3 | 0 | 0 | 0 | 0
8036 | 4812 | 4 | 0 | 0 | 0 | 0
8037 | 4813 | 3 | 0.020996 | 0.040404 | 1.0193 | 6.0147
8038 | 4813 | 4 | -2.3464e-08 | 0.0013484 | 1.019 | -23.9883
8039 | 4814 | 3 | -1.6785 | -0.54243 | 1.0301 | 17.6795
8040 | 4814 | 4 | 1.7 | 0.6 | 1.007 | -12.0003
8041 | 4815 | 3 | 4.8142 | 0.89942 | 1.008 | 5.5299
8042 | 4815 | 4 | -4.8 | -0.69983 | 1.001 | -26.6624
8043 | 4816 | 3 | -3.8702e-08 | 1.0583e-08 | 1.0729 | 21.92
8044 | 4816 | 4 | 3.8702e-08 | -1.0583e-08 | 1.0218 | -8.08
8045 | 4817 | 3 | -3.8702e-08 | 1.0583e-08 | 1.0729 | 21.92
8046 | 4817 | 4 | 3.8702e-08 | -1.0583e-08 | 1.0218 | -8.08
8047 | 4818 | 3 | -31.6998 | 9.5004 | 1.0729 | 21.92
8048 | 4818 | 4 | 31.8 | -8.0021 | 0.98893 | -5.5212
8049 | 4819 | 3 | -1.7417e-07 | 6.8536e-08 | 1.0729 | 21.92
8050 | 4819 | 4 | 1.7417e-07 | -6.8536e-08 | 0.99802 | -8.08
8051 | 4820 | 3 | -4.4338 | 1.2717 | 0.97591 | 11.2447
8052 | 4820 | 4 | 4.444 | -1.0857 | 0.96791 | -16.4798
8053 | 4821 | 3 | -102.781 | 14.9307 | 1.0142 | 26.6164
8054 | 4821 | 4 | 103 | -4.0943 | 0.952 | 2.4118
8055 | 4822 | 3 | -107.3611 | 15.5029 | 1.0142 | 26.6164
8056 | 4822 | 4 | 107.6 | -3.7138 | 0.952 | 2.6709
8057 | 4823 | 3 | -5.5939 | 0.07352 | 1.0488 | 19.2091
8058 | 4823 | 4 | 5.6 | 0.094897 | 1.05 | -9.0671
8059 | 4824 | 3 | -1.3861 | 0.55084 | 1.0338 | -12.2135
8060 | 4824 | 4 | 1.388 | -0.4 | 0.97673 | 23.3838
8061 | 4825 | 3 | 1.15e-08 | 3.0361e-14 | 1.0225 | 21.4958
8062 | 4825 | 4 | -1.1501e-08 | 1.2226e-13 | 1.0225 | -8.5042
8063 | 4826 | 3 | 3.2352e-07 | 1.3344e-07 | 1.0225 | 21.4958
8064 | 4826 | 4 | -3.2352e-07 | -1.3344e-07 | 1.0399 | -8.5042
8065 | 4827 | 3 | 2.8318e-08 | 3.8451e-08 | 0.97632 | -21.3079
8066 | 4827 | 4 | -2.8318e-08 | -3.8451e-08 | 0.92983 | -51.3079
8067 | 4828 | 3 | 0 | 0 | 0 | 0
8068 | 4828 | 4 | 0 | 0 | 0 | 0
8069 | 4829 | 3 | 0 | 0 | 0 | 0
8070 | 4829 | 4 | 0 | 0 | 0 | 0
8071 | 4830 | 3 | 0 | 0 | 0 | 0
8072 | 4830 | 4 | 0 | 0 | 0 | 0
8073 | 4831 | 3 | 0 | 0 | 0 | 0
8074 | 4831 | 4 | 0 | 0 | 0 | 0
8075 | 4833 | 3 | 0 | 0 | 0 | 0
8076 | 4833 | 4 | 0 | 0 | 0 | 0
8077 | 4834 | 3 | 0 | 0 | 0 | 0
8078 | 4834 | 4 | 0 | 0 | 0 | 0
8079 | 4835 | 3 | 0 | 0 | 0 | 0
8080 | 4835 | 4 | 0 | 0 | 0 | 0
8081 | 4836 | 3 | 3.1403 | 2.728 | 1.0608 | 21.3853
8082 | 4836 | 4 | -3.125 | -2.575 | 1.0326 | -10.1072
8083 | 4837 | 3 | 3.1403 | 2.728 | 1.0608 | 21.3853
8084 | 4837 | 4 | -3.125 | -2.575 | 1.0326 | -10.1072
8085 | 4838 | 3 | 3.1403 | 2.728 | 1.0608 | 21.3853
8086 | 4838 | 4 | -3.125 | -2.575 | 1.0326 | -10.1072
8087 | 4839 | 3 | 46.5627 | 15.2669 | 1.0511 | 21.0297
8088 | 4839 | 4 | -46.5 | -9 | 0.98804 | -16.1695
8089 | 4840 | 3 | -8.0778 | -0.44591 | 1.0511 | 21.0297
8090 | 4840 | 4 | 8.08 | 0.66951 | 1.0339 | -7.3932
8091 | 4841 | 3 | -96.4132 | 21.0768 | 1.0112 | 28.0171
8092 | 4841 | 4 | 96.7 | -11.3544 | 0.97326 | 3.6516
8093 | 4842 | 3 | -95.9161 | 21.0131 | 1.0112 | 28.0171
8094 | 4842 | 4 | 96.2 | -11.3887 | 0.97326 | 3.6225
8095 | 4843 | 3 | -92.5325 | 22.8873 | 1.0112 | 28.0171
8096 | 4843 | 4 | 92.8 | -13.8174 | 0.97101 | 3.4412
8097 | 4844 | 3 | -94.9219 | 20.8863 | 1.0112 | 28.0171
8098 | 4844 | 4 | 95.2 | -11.4567 | 0.97326 | 3.5644
8099 | 4845 | 3 | 0.0034 | 0.0064134 | 1.0416 | -10.7617
8100 | 4845 | 4 | -0.00017361 | -0.00026515 | 1.0416 | 19.2369
8101 | 4846 | 3 | -9.2 | 0.448 | 1.041 | -7.6606
8102 | 4846 | 4 | 9.2 | -0.31409 | 1.0403 | -36.8281
8103 | 4847 | 3 | -20.4378 | -0.23555 | 1.0154 | 54.1461
8104 | 4847 | 4 | 20.6 | 1.1459 | 1.0183 | -94.2998
8105 | 4848 | 3 | -20.8958 | 1.2423 | 1.1373 | 52.8089
8106 | 4848 | 4 | 21 | -0.69692 | 1.0358 | -95.8124
8107 | 4849 | 3 | -5.8286 | 0.57068 | 1.0447 | -9.5585
8108 | 4849 | 4 | 5.9 | -0.2914 | 1.0449 | -158.864
8109 | 4850 | 3 | -1.1 | 1.1115e-05 | 1.0417 | -10.7566
8110 | 4850 | 4 | 1.1 | 0.0044506 | 1.0417 | -10.5242
8111 | 4852 | 3 | 0.076803 | 1.9926e-05 | 1.0225 | 21.4968
8112 | 4852 | 4 | 5.7991e-07 | 9.2906e-08 | 0.97375 | 51.4949
8113 | 4853 | 3 | 0 | 0 | 0 | 0
8114 | 4853 | 4 | 0 | 0 | 0 | 0
8115 | 4854 | 3 | 8.1051 | 4.0802 | 1.0294 | 17.9244
8116 | 4854 | 4 | -8.1 | -3.9 | 1.0199 | 46.9133
8117 | 4855 | 3 | -5.8213 | 0.0015116 | 1.0434 | 19.6013
8118 | 4855 | 4 | 5.8242 | 0.078125 | 1.044 | -9.6154
8119 | 4856 | 3 | 2.3278 | 0.14954 | 0.99803 | 19.6013
8120 | 4856 | 4 | -2.3044 | -0.1031 | 0.99741 | -10.82
8121 | 4857 | 3 | 1.1612e-08 | -5.4537e-15 | 1.0274 | -12.0662
8122 | 4857 | 4 | -1.1612e-08 | -4.822e-16 | 1.0274 | -42.0662
8123 | 4858 | 3 | -25.5223 | 1.3456 | 1.0335 | 30.1739
8124 | 4858 | 4 | 25.6 | 0.4 | 1.0353 | 4.087
8125 | 4859 | 3 | -167.4188 | 69.2392 | 1.0224 | 24.4297
8126 | 4859 | 4 | 167.7872 | -50.9483 | 0.96505 | -1.8806e-08
8127 | 4860 | 3 | 0 | 0 | 0 | 0
8128 | 4860 | 4 | 0 | 0 | 0 | 0
8129 | 4861 | 3 | -9.1559 | -0.00050741 | 1.0533 | 20.9209
8130 | 4861 | 4 | 9.1805 | 0.21099 | 1.0388 | -7.7645
8131 | 4862 | 3 | -20.3913 | -0.49046 | 1.0131 | 22.4229
8132 | 4862 | 4 | 20.4347 | 1.1156 | 1.0153 | 54.1383
8133 | 4863 | 3 | -20.7804 | -1.2021 | 1.0534 | 20.917
8134 | 4863 | 4 | 20.838 | 1.88 | 1.031 | 52.6731
8135 | 4864 | 3 | -3.2311 | 0.29327 | 1.0326 | -12.2955
8136 | 4864 | 4 | 3.232 | -0.2 | 0.9816 | 19.3499
8137 | 4865 | 3 | -21.5365 | 0.20094 | 1.0732 | 23.1647
8138 | 4865 | 4 | 21.6 | 0.87566 | 1.0758 | -3.9781
8139 | 4866 | 3 | -27.5137 | 0.73526 | 1.0732 | 23.1647
8140 | 4866 | 4 | 27.6 | 1.0243 | 1.0758 | -3.1789
8141 | 4867 | 3 | 0 | 0 | 0 | 0
8142 | 4867 | 4 | 0 | 0 | 0 | 0
8143 | 4868 | 3 | 0 | 0 | 0 | 0
8144 | 4868 | 4 | 0 | 0 | 0 | 0
8145 | 4869 | 3 | -46.5832 | 4.804 | 1.0736 | 23.3654
8146 | 4869 | 4 | 46.7 | -2.2913 | 1.0435 | -3.5647
8147 | 4870 | 3 | -72.356 | 6.782 | 1.0736 | 23.3654
8148 | 4870 | 4 | 72.5 | -0.78479 | 1.0435 | -1.904
8149 | 4871 | 3 | 0.026345 | 2.6566e-07 | 1.0225 | 21.4968
8150 | 4871 | 4 | -8.0273e-08 | -1.0845e-10 | 1.0225 | 51.4962
8151 | 4872 | 3 | 1.047 | 2.1016 | 1.0248 | 21.4626
8152 | 4872 | 4 | -0.9 | -2.1 | 1.0242 | -8.5532
8153 | 4873 | 3 | 0.0012366 | 0.0028337 | 1.0153 | 54.1383
8154 | 4873 | 4 | -1.1313e-08 | -7.4302e-12 | 1.015 | 84.1355
8155 | 4874 | 3 | 0.047289 | 2.3135e-05 | 0.9833 | 19.9184
8156 | 4874 | 4 | -7.4176e-08 | -3.3559e-10 | 0.98319 | 49.9126
8157 | 4875 | 3 | 0.047294 | 2.0769e-05 | 0.9833 | 19.9184
8158 | 4875 | 4 | -7.4182e-08 | -3.2373e-10 | 0.98324 | 49.9154
8159 | 4876 | 3 | 0.051687 | 0.050647 | 1.0537 | 19.9248
8160 | 4876 | 4 | 9.7827e-08 | -2.0993e-08 | 1.0279 | -10.0775
8161 | 4877 | 3 | 0.051687 | 0.050647 | 1.0537 | 19.9248
8162 | 4877 | 4 | 9.7827e-08 | -2.0993e-08 | 1.0279 | -10.0775
8163 | 4878 | 3 | 0.051687 | 0.050647 | 1.0537 | 19.9248
8164 | 4878 | 4 | 9.7827e-08 | -2.0993e-08 | 1.0279 | -10.0775
8165 | 4879 | 3 | 0.93751 | -4.1844 | 1.0255 | 21.9223
8166 | 4879 | 4 | -0.93662 | 4.2497 | 0.95699 | -8.2772
8167 | 4880 | 3 | -0.42394 | 1.4068 | 0.96456 | 11.2268
8168 | 4880 | 4 | 0.43973 | -1.4054 | 0.97591 | 11.2447
8169 | 4881 | 3 | 4.4102 | -1.9637 | 0.97279 | 10.2041
8170 | 4881 | 4 | -4.4 | 2.1 | 0.93564 | -21.3079
8171 | 4882 | 3 | 0.00017359 | 0.00026635 | 1.0416 | 19.2369
8172 | 4882 | 4 | -1.1926e-08 | -1.2504e-12 | 1.0413 | 49.2467
8173 | 4883 | 3 | 0.012086 | 2.6243e-06 | 1.0036 | 21.6723
8174 | 4883 | 4 | -1.1068e-08 | -6.7813e-11 | 1.0036 | -8.3302
8175 | 4884 | 3 | 0.012085 | 2.6235e-06 | 1.0035 | 21.674
8176 | 4884 | 4 | -1.1067e-08 | -6.7808e-11 | 1.0035 | -8.3285
8177 | 4885 | 3 | 8.6772e-08 | -0.014016 | 1.0036 | 21.6712
8178 | 4885 | 4 | -3.0321e-08 | 0.014017 | 1.0037 | -8.329
8179 | 4886 | 3 | -0.036567 | 0.74983 | 1.0021 | 21.7145
8180 | 4886 | 4 | 0.0366 | -0.74863 | 1.0005 | -8.2785
8181 | 4887 | 3 | 0.012087 | 2.622e-06 | 1.0036 | 21.6717
8182 | 4887 | 4 | -1.1068e-08 | -6.7796e-11 | 1.0036 | -8.3309
8183 | 4888 | 3 | 0.0095016 | 0.057399 | 0.98501 | 17.9349
8184 | 4888 | 4 | -2.2517e-08 | -3.1919e-10 | 0.98462 | -12.0662
8185 | 4889 | 3 | -3.3 | -0.7632 | 0.97322 | -17.9016
8186 | 4889 | 4 | 3.3 | 0.79348 | 0.97522 | -167.4035
8187 | 4890 | 3 | -0.59984 | 0.0015767 | 0.97502 | 11.1174
8188 | 4890 | 4 | 0.6 | -1.2167e-09 | 0.97527 | -18.732
8189 | 4891 | 3 | 0 | 0 | 0 | 0
8190 | 4891 | 4 | 0 | 0 | 0 | 0
8191 | 4892 | 3 | 0 | 0 | 0 | 0
8192 | 4892 | 4 | 0 | 0 | 0 | 0
8193 | 4893 | 3 | -3.278 | -1.1892 | 0.92418 | 11.1129
8194 | 4893 | 4 | 3.2925 | 1.2565 | 0.92999 | -18.014
8195 | 4894 | 3 | -3.5663 | -0.22398 | 1.0286 | -9.2511
8196 | 4894 | 4 | 3.6 | 0.33268 | 1.0325 | 22.0071
8197 | 4895 | 3 | -3.5445 | -0.19975 | 1.0489 | 19.3616
8198 | 4895 | 4 | 3.5603 | 0.30353 | 1.0267 | -9.3337
8199 | 4896 | 3 | -19.9983 | 0.88702 | 1.0402 | -7.5146
8200 | 4896 | 4 | 20.1001 | -0.48929 | 1.0418 | -156.4387
8201 | 4897 | 3 | -19.9377 | 0.39911 | 1.0544 | 21.0822
8202 | 4897 | 4 | 19.9871 | 0.67186 | 1.0397 | -7.5457
8203 | 4898 | 3 | 1.189e-08 | -3.6789e-16 | 1.0397 | -7.5457
8204 | 4898 | 4 | -1.189e-08 | -8.476e-17 | 1.0397 | -37.5457
8205 | 4899 | 3 | -7.7316 | 0.55913 | 1.0447 | 51.4303
8206 | 4899 | 4 | 7.8 | -0.27293 | 1.0455 | -97.1746
8207 | 4900 | 3 | -7.6916 | 0.16488 | 1.0427 | 19.5258
8208 | 4900 | 4 | 7.7241 | 0.14542 | 1.0437 | 51.37
8209 | 4901 | 3 | 1.2112e-06 | -8.4811e-08 | 0.98765 | 15.6341
8210 | 4901 | 4 | -1.2112e-06 | 8.4811e-08 | 1.0396 | -14.3659
8211 | 4902 | 3 | 0 | 0 | 0 | 0
8212 | 4902 | 4 | 0 | 0 | 0 | 0
8213 | 4903 | 3 | 0 | 0 | 0 | 0
8214 | 4903 | 4 | 0 | 0 | 0 | 0
8215 | 4904 | 3 | 7.7618e-08 | 6.9277e-15 | 0.96036 | 11.7972
8216 | 4904 | 4 | -7.7618e-08 | -6.2131e-14 | 0.96036 | -18.2028
8217 | 4905 | 3 | 0.022047 | 1.153e-05 | 0.97655 | 12.5796
8218 | 4905 | 4 | -1.0411e-08 | -1.9345e-10 | 0.97652 | -17.4226
8219 | 4906 | 3 | 0 | 0 | 0 | 0
8220 | 4906 | 4 | 0 | 0 | 0 | 0
8221 | 4907 | 3 | 5.4695e-08 | 1.7186e-08 | 1.007 | 11.5248
8222 | 4907 | 4 | -5.4695e-08 | -1.7186e-08 | 0.98247 | -18.4752
8223 | 4908 | 3 | 1.9135e-08 | 0.0029119 | 1.0503 | -16.326
8224 | 4908 | 4 | -1.2096e-08 | -1.279e-11 | 1.0502 | 13.6742
8225 | 4909 | 3 | 1.6776e-08 | 0.0038825 | 1.0503 | -16.326
8226 | 4909 | 4 | -1.2084e-08 | -1.5912e-11 | 1.0502 | 13.6741
8227 | 4910 | 3 | 1.6776e-08 | 0.0038825 | 1.0503 | -16.326
8228 | 4910 | 4 | -1.2084e-08 | -1.5912e-11 | 1.0502 | 13.6741
8229 | 4911 | 3 | 5.1783 | 6.6955 | 1.0323 | 15.8078
8230 | 4911 | 4 | -5.175 | -6.3728 | 1.0013 | -15.5522
8231 | 4912 | 3 | -0.50495 | 0.41749 | 1.0013 | -15.5522
8232 | 4912 | 4 | 0.505 | -0.41286 | 0.99681 | -15.2356
8233 | 4913 | 3 | -2.5969 | -1.4073 | 1.0356 | 12.3312
8234 | 4913 | 4 | 2.6 | 1.4886 | 1.0504 | -16.3302
8235 | 4914 | 3 | 1.1477e-08 | -5.4431e-14 | 1.0214 | 17.7142
8236 | 4914 | 4 | -1.1476e-08 | -2.7244e-13 | 1.0214 | -12.2858
8237 | 4915 | 3 | 1.1476e-08 | -1.7157e-13 | 1.0214 | 17.7142
8238 | 4915 | 4 | -1.1476e-08 | 9.4707e-14 | 1.0214 | -12.2858
8239 | 4916 | 3 | 0.041587 | 4.0609e-06 | 1.0617 | 15.0001
8240 | 4916 | 4 | -8.6574e-08 | -3.6321e-10 | 1.0616 | -15.0055
8241 | 4917 | 3 | 1.4469e-08 | 0.00076435 | 1.0503 | -16.326
8242 | 4917 | 4 | -1.2123e-08 | -3.4202e-12 | 1.0502 | 13.6742
8243 | 4918 | 3 | 0 | 0 | 0 | 0
8244 | 4918 | 4 | 0 | 0 | 0 | 0
8245 | 4919 | 3 | 0 | 0 | 0 | 0
8246 | 4919 | 4 | 0 | 0 | 0 | 0
8247 | 4920 | 3 | 13.7121 | 7.1144 | 1.0282 | 15.5741
8248 | 4920 | 4 | -13.7 | -6.1 | 0.99816 | -17.8468
8249 | 4921 | 3 | 0 | 0 | 0 | 0
8250 | 4921 | 4 | 0 | 0 | 0 | 0
8251 | 4922 | 3 | -1.1181e-08 | -1.7956e-11 | 1.007 | 41.5248
8252 | 4922 | 4 | 0.0057906 | 0.0051068 | 1.007 | 11.5248
8253 | 4923 | 3 | -0.59608 | 1.9372 | 1.0363 | 10.2207
8254 | 4923 | 4 | 0.6 | -1.9 | 0.99388 | -139.3572
8255 | 4924 | 3 | 5.4413e-08 | -1.0048e-10 | 1.0214 | 17.7142
8256 | 4924 | 4 | -5.4413e-08 | 1.0046e-10 | 1.0344 | -12.2858
8257 | 4925 | 3 | 5.4712e-08 | -8.8298e-11 | 1.0214 | 17.7142
8258 | 4925 | 4 | -5.4712e-08 | 8.8258e-11 | 1.0344 | -12.2858
8259 | 4929 | 3 | 1.1554e-08 | 3.2905e-16 | 1.0249 | 0.9678
8260 | 4929 | 4 | -1.1554e-08 | -3.2365e-16 | 1.0249 | -29.0322
8261 | 4930 | 3 | -149.5675 | 10.2894 | 1.0702 | 24.8165
8262 | 4930 | 4 | 149.9693 | 5.8847 | 1.0249 | 0.9678
8263 | 4931 | 3 | -74.1171 | -1.9755 | 1.0811 | 22.4628
8264 | 4931 | 4 | 74.2444 | 6.4526 | 1.0148 | 55.875
8265 | 4932 | 3 | 8.8883e-08 | 3.3306e-14 | 1.0744 | 21.0409
8266 | 4932 | 4 | -8.8883e-08 | -1.4611e-14 | 1.0744 | -8.9591
8267 | 4933 | 3 | 8.8883e-08 | 3.3306e-14 | 1.0744 | 21.0409
8268 | 4933 | 4 | -8.8883e-08 | -1.4611e-14 | 1.0744 | -8.9591
8269 | 4934 | 3 | 1.2135e-08 | -4.9758e-16 | 1.0503 | -14.8334
8270 | 4934 | 4 | -1.2135e-08 | -6.6284e-15 | 1.0503 | 15.1666
8271 | 4935 | 3 | -45.2094 | 16.1167 | 1.0055 | 24.0448
8272 | 4935 | 4 | 45.3 | -12.0606 | 1.0072 | -1.243
8273 | 4936 | 3 | -46.3098 | 12.2245 | 1.0055 | 24.0448
8274 | 4936 | 4 | 46.4 | -8.1853 | 1.0145 | -1.1724
8275 | 4937 | 3 | 0.011282 | 0.047928 | 1.0384 | 25.1272
8276 | 4937 | 4 | 3.6817e-08 | -7.8724e-09 | 1.0127 | 55.1255
8277 | 4938 | 3 | -5.7779 | 1.8955 | 1.0384 | 25.1272
8278 | 4938 | 4 | 5.8 | -1.6 | 1.007 | 56.4461
8279 | 4939 | 3 | 2.3212 | -3.9297 | 0.98872 | 20.9764
8280 | 4939 | 4 | -2.3 | 5 | 0.9492 | -10.0686
8281 | 4940 | 3 | -12.1659 | 4.6687 | 1.0686 | 21.6821
8282 | 4940 | 4 | 12.2 | -3.7041 | 1.0455 | -4.2126
8283 | 4941 | 3 | 1.6329e-07 | -2.4743e-14 | 1.0686 | 21.6821
8284 | 4941 | 4 | -1.6329e-07 | 2.4162e-15 | 1.0686 | -8.3179
8285 | 4942 | 3 | -150.556 | 4.4232 | 1.0286 | 1.3168
8286 | 4942 | 4 | 152.064 | 7.8174 | 1.0391 | -144.0719
8287 | 4943 | 3 | -74.4208 | -3.4603 | 1.0176 | 56.2061
8288 | 4943 | 4 | 75 | 7.3086 | 1.0244 | -91.4481
8289 | 4944 | 3 | 1.2135e-08 | -5.9935e-14 | 1.0503 | -14.8334
8290 | 4944 | 4 | -1.2135e-08 | -5.0825e-14 | 1.0503 | 15.1666
8291 | 4945 | 3 | 8.732e-08 | -1.0187e-14 | 1.0649 | 17.1042
8292 | 4945 | 4 | -8.732e-08 | -2.3973e-14 | 1.0649 | -12.8958
8293 | 4946 | 3 | 8.732e-08 | -1.0187e-14 | 1.0649 | 17.1042
8294 | 4946 | 4 | -8.732e-08 | -2.3973e-14 | 1.0649 | -12.8958
8295 | 4947 | 3 | 8.7319e-08 | 2.3606e-14 | 1.0649 | 17.1042
8296 | 4947 | 4 | -8.732e-08 | -1.9976e-14 | 1.0649 | -12.8958
8297 | 4948 | 3 | 8.7319e-08 | 2.3606e-14 | 1.0649 | 17.1042
8298 | 4948 | 4 | -8.732e-08 | -1.9976e-14 | 1.0649 | -12.8958
8299 | 4949 | 3 | -24.9766 | 2.9492 | 1.1059 | 54.3448
8300 | 4949 | 4 | 25.0999 | -2.4154 | 1.0056 | -94.5848
8301 | 4950 | 3 | -12.0146 | 0.8049 | 1.0038 | 53.6791
8302 | 4950 | 4 | 12.1999 | -0.33959 | 1.0041 | -95.6786
8303 | 4951 | 3 | 0 | 0 | 0 | 0
8304 | 4951 | 4 | 0 | 0 | 0 | 0
8305 | 4952 | 3 | -40.2283 | 11.8236 | 0.9948 | 54.6519
8306 | 4952 | 4 | 40.4997 | -10.9606 | 0.99288 | 85.3471
8307 | 4953 | 3 | 0.070724 | 0.20105 | 1.0043 | 49.2928
8308 | 4953 | 4 | -7.792e-09 | -2.3912e-09 | 1.0037 | 79.2886
8309 | 4954 | 3 | -18.1913 | 0.062502 | 0.92551 | 51.0542
8310 | 4954 | 4 | 18.2 | 0.50078 | 0.97505 | 82.8272
8311 | 4955 | 3 | -24.8577 | 1.304 | 1.08 | 22.8522
8312 | 4955 | 4 | 24.9404 | -0.64571 | 1.0039 | 54.2777
8313 | 4956 | 3 | 1.4047e-06 | -2.6667e-07 | 1.0042 | 17.1042
8314 | 4956 | 4 | -1.4047e-06 | 2.6667e-07 | 1.0649 | 17.1042
8315 | 4957 | 3 | 0.095221 | 0.10217 | 1.0801 | 22.8472
8316 | 4957 | 4 | 7.1101e-07 | 2.7362e-07 | 1.0286 | 52.8453
8317 | 4958 | 3 | -24.6796 | 16.8965 | 1.0756 | 21.0889
8318 | 4958 | 4 | 24.7 | -15.3148 | 1.0451 | -6.3145
8319 | 4959 | 3 | 0.0013874 | 4.6744 | 1.0508 | 22.7816
8320 | 4959 | 4 | 7.0879e-07 | -4.6394 | 0.99324 | 52.7986
8321 | 4960 | 3 | -28.175 | -1.1985 | 1.0287 | 23.2382
8322 | 4960 | 4 | 28.3 | 2.4484 | 1.0362 | -4.253
8323 | 4961 | 3 | -40.0189 | 2.614 | 1.0808 | 23.0817
8324 | 4961 | 4 | 40.1369 | -1.608 | 0.99312 | 54.4492
8325 | 4962 | 3 | 0.12111 | -0.23884 | 1.0186 | 19.3118
8326 | 4962 | 4 | -0.070725 | 0.25346 | 1.0043 | 49.2936
8327 | 4963 | 3 | -18.1908 | 0.61593 | 1.0186 | 19.3118
8328 | 4963 | 4 | 18.1913 | -0.062502 | 1.0181 | 51.0542
8329 | 4964 | 3 | 1.1328e-08 | -9.268e-17 | 1.0148 | 55.875
8330 | 4964 | 4 | -1.1328e-08 | -2.5143e-16 | 1.0148 | 25.875
8331 | 4965 | 3 | 16.4369 | 0.91069 | 1.0104 | 18.3378
8332 | 4965 | 4 | -16.4 | -1.9666e-07 | 1.0066 | -14.8334
8333 | 4966 | 3 | 25.2929 | 0.20153 | 0.96444 | 52.6672
8334 | 4966 | 4 | -25.2 | 1.0771 | 0.96322 | 81.5609
8335 | 4967 | 3 | -11.9581 | -1.9964 | 1.0805 | 22.7698
8336 | 4967 | 4 | 12.0104 | 2.1981 | 1.0034 | 53.6564
8337 | 4968 | 3 | 0.054433 | 0.095648 | 1.0805 | 22.7698
8338 | 4968 | 4 | 8.4569e-07 | 2.4068e-07 | 0.99124 | 52.7682
8339 | 4969 | 3 | -17.6546 | 0.91086 | 1.0051 | 53.557
8340 | 4969 | 4 | 17.8 | -0.14069 | 1.0061 | -95.156
8341 | 4970 | 3 | -15.7505 | -8.1 | 1.0105 | 53.3347
8342 | 4970 | 4 | 15.8999 | 8.8794 | 0.99741 | -95.6015
8343 | 4971 | 3 | 0 | 0 | 0 | 0
8344 | 4971 | 4 | 0 | 0 | 0 | 0
8345 | 4972 | 3 | -23.7024 | 15.0953 | 0.96458 | 52.7758
8346 | 4972 | 4 | 23.8999 | -13.9991 | 0.95518 | 83.8841
8347 | 4973 | 3 | 1.6651 | 0.3 | 1.0805 | 22.7606
8348 | 4973 | 4 | -1.6185 | -0.24539 | 0.96449 | 52.6719
8349 | 4975 | 3 | -119.147 | 32.3292 | 1.0614 | 23.747
8350 | 4975 | 4 | 119.414 | -20.9793 | 0.99721 | -1.0857
8351 | 4976 | 3 | -120.7538 | 27.4944 | 1.0062 | -0.47067
8352 | 4976 | 4 | 121.6001 | -19.905 | 0.9997 | -147.0795
8353 | 4977 | 3 | 0.28236 | 0.0031374 | 1.0276 | 23.3709
8354 | 4977 | 4 | -0.2 | -8.8807e-10 | 1.0276 | -6.6393
8355 | 4978 | 3 | 0.08236 | 0.0030959 | 1.0276 | 23.3709
8356 | 4978 | 4 | -1.0843e-08 | -8.4821e-11 | 1.0276 | -6.6309
8357 | 4979 | 3 | -38.8485 | 9.2156 | 1.0276 | 23.3709
8358 | 4979 | 4 | 39 | -6.4469 | 1.0163 | -2.6828
8359 | 4980 | 3 | 0.038529 | 1.5956e-06 | 1.0038 | -10.466
8360 | 4980 | 4 | -1.1168e-08 | -2.9265e-10 | 1.0038 | 19.5316
8361 | 4981 | 3 | 0.038529 | 2.0871e-05 | 1.0341 | 19.5626
8362 | 4981 | 4 | -0.038529 | -1.62e-06 | 0.96195 | -10.466
8363 | 4982 | 3 | 0.040639 | 0.11496 | 1.0282 | 21.1512
8364 | 4982 | 4 | 1.3848e-07 | -3.1797e-08 | 1.008 | -8.8508
8365 | 4983 | 3 | 0.23362 | 0.74301 | 1.0124 | 52.1842
8366 | 4983 | 4 | -6.5015e-09 | -4.1098e-10 | 1.0122 | -97.8187
8367 | 4984 | 3 | 1.1274e-08 | 7.7955e-17 | 1.0124 | 52.1871
8368 | 4984 | 4 | -1.1274e-08 | 1.5477e-16 | 1.0124 | 22.1871
8369 | 4985 | 3 | 0.28898 | -3.8002 | 1.0799 | 22.2019
8370 | 4985 | 4 | -0.23368 | 3.8553 | 1.0124 | 52.1871
8371 | 4986 | 3 | -2.2881 | -0.35828 | 1.0204 | 28.7466
8372 | 4986 | 4 | 2.2938 | 0.50972 | 1.0286 | 61.1249
8373 | 4987 | 3 | -2.2881 | -0.35828 | 1.0204 | 28.7466
8374 | 4987 | 4 | 2.2938 | 0.50972 | 1.0286 | 61.1249
8375 | 4988 | 3 | -1.2152 | -0.19139 | 1.0204 | 28.7466
8376 | 4988 | 4 | 1.2209 | 0.2713 | 1.0289 | 61.0833
8377 | 4989 | 3 | 4.8151 | 2.0026 | 0.97844 | 25.4681
8378 | 4989 | 4 | -4.8125 | -1.9004 | 0.97077 | 24.434
8379 | 4990 | 3 | -1.1917e-07 | -4.944e-08 | 0.98977 | 17.7713
8380 | 4990 | 4 | 1.1917e-07 | 4.944e-08 | 1.011 | 17.7713
8381 | 4991 | 3 | 0.090331 | 1.243e-05 | 0.99796 | 17.2309
8382 | 4991 | 4 | 1.3094e-07 | -1.6076e-07 | 0.95042 | -12.7769
8383 | 4992 | 3 | 0.090331 | 1.243e-05 | 0.99796 | 17.2309
8384 | 4992 | 4 | 1.3094e-07 | -1.6076e-07 | 0.95042 | -12.7769
8385 | 4993 | 3 | 0.054199 | 7.4578e-06 | 0.99796 | 17.2308
8386 | 4993 | 4 | 2.2945e-08 | -9.6452e-08 | 0.95042 | -12.7769
8387 | 4994 | 3 | 7.8976e-08 | 6.6772e-16 | 1.0128 | -14.033
8388 | 4994 | 4 | -7.8976e-08 | -4.7844e-15 | 1.0128 | -44.033
8389 | 4995 | 3 | -3.6929 | -0.68463 | 0.94833 | 58.4782
8390 | 4995 | 4 | 3.7 | 0.8 | 0.95581 | 90.176
8391 | 4996 | 3 | -3.6929 | -0.68463 | 0.94833 | 58.4782
8392 | 4996 | 4 | 3.7 | 0.8 | 0.95581 | 90.176
8393 | 4997 | 3 | -21.6114 | 1.8668 | 1.0442 | 18.2693
8394 | 4997 | 4 | 21.7 | -0.48291 | 1.0448 | -8.0686
8395 | 4998 | 3 | -17.7404 | 1.3918 | 1.0442 | 18.2693
8396 | 4998 | 4 | 17.8 | -0.46046 | 1.0448 | -8.7267
8397 | 4999 | 3 | -1.0043e-07 | 7.194e-08 | 1.031 | 25.7606
8398 | 4999 | 4 | 1.0043e-07 | -7.194e-08 | 0.97263 | -4.2394
8399 | 5000 | 3 | -8.0782 | 0.72173 | 1.0219 | 30.3044
8400 | 5000 | 4 | 8.1 | -0.2 | 0.97225 | 3.9954
8401 | 5001 | 3 | 1.1638e-08 | 9.0659e-15 | 1.0286 | -17.0916
8402 | 5001 | 4 | -1.1638e-08 | -2.3679e-16 | 1.0286 | 12.9084
8403 | 5002 | 3 | 1.1089e-07 | 4.4056e-16 | 1.004 | -13.6252
8404 | 5002 | 4 | -1.1089e-07 | 1.1331e-15 | 1.004 | -43.6252
8405 | 5003 | 3 | 7.8558e-08 | 1.0705e-13 | 1.0101 | -17.4497
8406 | 5003 | 4 | -7.8558e-08 | -4.2499e-14 | 1.0101 | 12.5503
8407 | 5004 | 3 | -1.5255 | -0.28919 | 0.98237 | 29.61
8408 | 5004 | 4 | 1.5261 | 0.33914 | 0.98913 | 61.4048
8409 | 5005 | 3 | 3.9606e-09 | 4.1095e-08 | 1.056 | -17.4497
8410 | 5005 | 4 | -3.9607e-09 | -4.1095e-08 | 1.0302 | 12.5503
8411 | 5006 | 3 | 1.8851e-07 | -1.3239e-15 | 1.004 | 16.3748
8412 | 5006 | 4 | -1.8851e-07 | 5.528e-15 | 1.004 | -13.6252
8413 | 5007 | 3 | -0.73992 | -0.15635 | 0.98237 | 29.61
8414 | 5007 | 4 | 0.73992 | 0.16443 | 0.9846 | 60.2077
8415 | 5008 | 3 | -1.3319 | -0.2804 | 0.98237 | 29.61
8416 | 5008 | 4 | 1.3319 | 0.29597 | 0.98475 | 60.2497
8417 | 5009 | 3 | -1.3319 | -0.2804 | 0.98237 | 29.61
8418 | 5009 | 4 | 1.3319 | 0.29597 | 0.98475 | 60.2497
8419 | 5010 | 3 | 8.4171 | 0.25363 | 0.98814 | 15.3164
8420 | 5010 | 4 | -8.4 | 0.1 | 0.98575 | -17.0916
8421 | 5011 | 3 | -1.5891 | 0.92789 | 1.03 | 26.5511
8422 | 5011 | 4 | 1.6 | -0.9 | 1.0102 | 57.2541
8423 | 5012 | 3 | -4.0891 | 1.0382 | 1.03 | 26.5511
8424 | 5012 | 4 | 4.1 | -0.9 | 1.0097 | 58.3572
8425 | 5013 | 3 | -8.6 | 1.4239 | 1.0589 | 22.8211
8426 | 5013 | 4 | 8.6 | -0.99057 | 1.0015 | -4.3481
8427 | 5014 | 3 | -8.8 | 1.5491 | 1.0589 | 22.8211
8428 | 5014 | 4 | 8.8 | -1.0403 | 1.0001 | -3.937
8429 | 5015 | 3 | 0 | 0 | 0 | 0
8430 | 5015 | 4 | 0 | 0 | 0 | 0
8431 | 5016 | 3 | -4.8 | 0.94674 | 1.0589 | 22.8211
8432 | 5016 | 4 | 4.8 | -0.5895 | 0.99684 | -3.0228
8433 | 5017 | 3 | -4.8 | 0.94674 | 1.0589 | 22.8211
8434 | 5017 | 4 | 4.8 | -0.5895 | 0.99684 | -3.0228
8435 | 5018 | 3 | -6.2879 | 1.2817 | 1.0214 | 30.2672
8436 | 5018 | 4 | 6.3 | -1 | 1.0153 | 2.7691
8437 | 5019 | 3 | -9.8469 | -0.12723 | 0.99914 | 19.1731
8438 | 5019 | 4 | 9.9 | 0.69589 | 0.95631 | -7.54
8439 | 5020 | 3 | -9.6485 | -0.18045 | 0.99914 | 19.1731
8440 | 5020 | 4 | 9.7 | 0.65421 | 0.956 | -8.0332
8441 | 5021 | 3 | 0 | 0 | 0 | 0
8442 | 5021 | 4 | 0 | 0 | 0 | 0
8443 | 5022 | 3 | 8.7297 | -0.85789 | 0.95227 | 15.1012
8444 | 5022 | 4 | -8.7 | 1.25 | 0.96798 | -17.4497
8445 | 5024 | 3 | 1.5795e-07 | 1.3272e-14 | 1.0128 | 15.967
8446 | 5024 | 4 | -1.5795e-07 | -1.137e-14 | 1.0128 | -14.033
8447 | 5025 | 3 | 1.1638e-08 | 1.6772e-15 | 1.0286 | -17.0916
8448 | 5025 | 4 | -1.1638e-08 | 3.1093e-16 | 1.0286 | -47.0916
8449 | 5026 | 3 | -0.95561 | -0.17154 | 0.97148 | 28.7374
8450 | 5026 | 4 | 0.9619 | 0.21375 | 0.98216 | 60.9069
8451 | 5027 | 3 | 16.9452 | 11.8987 | 1.037 | 17.4009
8452 | 5027 | 4 | -16.9128 | -11.4502 | 1.1012 | 17.0883
8453 | 5028 | 3 | 0.023516 | 0.041148 | 0.99796 | 17.231
8454 | 5028 | 4 | 1.3563e-07 | -9.968e-08 | 0.97356 | 47.2298
8455 | 5029 | 3 | 1.0776e-07 | -5.537e-15 | 0.98977 | 17.7713
8456 | 5029 | 4 | -1.0776e-07 | -8.0093e-15 | 0.98977 | -12.2287
8457 | 5030 | 3 | -8.2722 | -1.185 | 0.9471 | 58.3613
8458 | 5030 | 4 | 8.3 | 1.5673 | 0.9559 | 90.8382
8459 | 5031 | 3 | 0.0081131 | 0.017665 | 0.96922 | -16.5388
8460 | 5031 | 4 | -1.0077e-08 | -1.463e-10 | 0.96901 | 13.4589
8461 | 5032 | 3 | 0.01895 | 0.03659 | 0.92901 | 13.4657
8462 | 5032 | 4 | -0.0090351 | -0.019991 | 0.92884 | -16.5388
8463 | 5033 | 3 | 0.00092199 | 0.0027806 | 0.96922 | -16.5388
8464 | 5033 | 4 | -1.0289e-08 | -2.2375e-11 | 0.96891 | 13.4599
8465 | 5034 | 3 | -15.6335 | -1.9113 | 0.98983 | 26.1108
8466 | 5034 | 4 | 15.6497 | 2.5348 | 0.99635 | 58.3408
8467 | 5035 | 3 | 0.011922 | 0.014539 | 0.99746 | 38.6126
8468 | 5035 | 4 | -1.0957e-08 | -1.5043e-10 | 0.99737 | 68.6088
8469 | 5036 | 3 | 0.011366 | 0.014978 | 0.99746 | 38.6126
8470 | 5036 | 4 | -1.0952e-08 | -1.5089e-10 | 0.99737 | 68.609
8471 | 5037 | 3 | 0.034751 | 0.0069444 | 0.99777 | 8.629
8472 | 5037 | 4 | -0.023292 | -0.0035613 | 0.99774 | 38.6214
8473 | 5038 | 3 | 0.064313 | 2.0885e-06 | 1.0033 | 11.7313
8474 | 5038 | 4 | -5.5481e-08 | -7.4686e-10 | 1.0032 | 41.7294
8475 | 5039 | 3 | 0.065183 | 2.1412e-06 | 1.0033 | 11.7313
8476 | 5039 | 4 | -5.5483e-08 | -7.5728e-10 | 1.0032 | 41.7294
8477 | 5040 | 3 | -19.6169 | -12.7849 | 0.9926 | 8.0642
8478 | 5040 | 4 | 19.7 | 13.6155 | 1.0151 | -20.3792
8479 | 5041 | 3 | 0 | 0 | 0 | 0
8480 | 5041 | 4 | 0 | 0 | 0 | 0
8481 | 5042 | 3 | -4.9979 | -0.051772 | 1.0055 | 17.3271
8482 | 5042 | 4 | 5 | 0.2 | 1.0067 | 49.0242
8483 | 5043 | 3 | 0 | 0 | 0 | 0
8484 | 5043 | 4 | 0 | 0 | 0 | 0
8485 | 5044 | 3 | -100.7236 | -15.039 | 1.0107 | 16.3747
8486 | 5044 | 4 | 101 | 20.6339 | 1.048 | -10.5583
8487 | 5045 | 3 | -44.7762 | 13.234 | 1.0107 | 16.5225
8488 | 5045 | 4 | 44.9 | -8.2932 | 1.013 | -7.4855
8489 | 5046 | 3 | 0.030299 | 8.3534e-06 | 1.0107 | 16.5225
8490 | 5046 | 4 | -2.9525e-07 | 9.8061e-08 | 1.0365 | -13.4795
8491 | 5047 | 3 | 37.8143 | 12.8715 | 1.0018 | 12.0064
8492 | 5047 | 4 | -37.6975 | -9.6685 | 0.97666 | 7.5818
8493 | 5048 | 3 | -2.7119e-08 | 7.9168e-08 | 0.99768 | 8.6361
8494 | 5048 | 4 | 2.7119e-08 | -7.9168e-08 | 0.95017 | -21.3639
8495 | 5049 | 3 | 0.10001 | 0.20008 | 0.99361 | 6.39
8496 | 5049 | 4 | -0.1 | -0.2 | 0.99326 | 36.3823
8497 | 5050 | 3 | 3.6383e-07 | 0.031126 | 1.0055 | 17.3267
8498 | 5050 | 4 | -5.5051e-08 | -2.3081e-10 | 1.0052 | 47.3273
8499 | 5051 | 3 | 0.0033928 | 0.0090718 | 1.0045 | -12.8779
8500 | 5051 | 4 | -1.1033e-08 | -6.1836e-11 | 1.0044 | 77.1213
8501 | 5052 | 3 | 0.0031278 | 0.0087401 | 1.0045 | -12.8751
8502 | 5052 | 4 | -1.1036e-08 | -5.8392e-11 | 1.0045 | 17.124
8503 | 5053 | 3 | -1.6826 | 0.80624 | 1.0107 | 16.3747
8504 | 5053 | 4 | 1.6826 | -0.77932 | 1.0045 | -12.8752
8505 | 5054 | 3 | -2.0319e-05 | 108.0623 | 1.0334 | 28.7462
8506 | 5054 | 4 | 2.0319e-05 | -102.5949 | 0.98112 | -121.2538
8507 | 5055 | 3 | 0.12885 | 0.46095 | 1.0257 | 74.427
8508 | 5055 | 4 | -1.2156e-08 | -1.0891e-09 | 1.0256 | -75.5738
8509 | 5056 | 3 | 0.12885 | 0.46093 | 1.0256 | 74.4278
8510 | 5056 | 4 | -1.216e-08 | -1.0885e-09 | 1.0256 | -75.573
8511 | 5057 | 3 | 0.22025 | -8.6789 | 1.0411 | 44.4444
8512 | 5057 | 4 | -0.12927 | 8.9867 | 1.0255 | 74.4328
8513 | 5058 | 3 | 0.21893 | -8.7203 | 1.0411 | 44.4444
8514 | 5058 | 4 | -0.1292 | 8.9867 | 1.0255 | 74.4328
8515 | 5059 | 3 | -12.4979 | 7.3074 | 1.0419 | 45.0497
8516 | 5059 | 4 | 12.5 | -6.5155 | 1.0174 | 77.5038
8517 | 5059 | 5 | 12.5 | -6.5155 | 1.0174 | 77.5038
8518 | 5060 | 3 | 0.074962 | 0.38317 | 1.0204 | 17.3292
8519 | 5060 | 4 | -1.1597e-08 | -1.7795e-10 | 1.0204 | 47.3289
8520 | 5060 | 5 | -1.1597e-08 | -1.7795e-10 | 1.0204 | 47.3289
8521 | 5061 | 3 | 0.069965 | 0.35763 | 1.0204 | 17.3288
8522 | 5061 | 4 | -1.1588e-08 | -1.6626e-10 | 1.0204 | 47.3285
8523 | 5061 | 5 | -1.1588e-08 | -1.6626e-10 | 1.0204 | 47.3285
8524 | 5062 | 3 | 0.088868 | 0.38448 | 1.0134 | 73.5713
8525 | 5062 | 4 | -2.8016e-09 | -7.495e-09 | 1.014 | 103.583
8526 | 5062 | 5 | -2.8016e-09 | -7.495e-09 | 1.014 | 103.583
8527 | 5063 | 3 | 0.066691 | 0.28853 | 1.0137 | 73.5714
8528 | 5063 | 4 | -4.9471e-09 | -5.6102e-09 | 1.0144 | 103.5832
8529 | 5063 | 5 | -4.9471e-09 | -5.6102e-09 | 1.0144 | 103.5832
8530 | 5064 | 3 | -112.43 | -16.4123 | 1.0097 | 85.1707
8531 | 5064 | 4 | 56.9999 | 11.6715 | 1.0319 | 118.1722
8532 | 5064 | 5 | 56.9999 | 11.6715 | 1.0319 | 118.1722
8533 | 5065 | 3 | -87.2509 | 3.703 | 1.0281 | 43.6892
8534 | 5065 | 4 | 41.0663 | 0.30784 | 1.0547 | 16.1523
8535 | 5065 | 5 | 41.0663 | 0.30784 | 1.0547 | 16.1523
8536 | 5066 | 3 | -46.3861 | 2.7538 | 1.0092 | 16.4659
8537 | 5066 | 4 | 23.4001 | -0.6823 | 1.011 | 47.5421
8538 | 5066 | 5 | 23.4001 | -0.6823 | 1.011 | 47.5421
8539 | 5067 | 3 | 0.22371 | -1.1445 | 1.028 | 43.5794
8540 | 5067 | 4 | -0.066695 | 0.72067 | 1.0137 | 73.5728
8541 | 5067 | 5 | -0.066695 | 0.72067 | 1.0137 | 73.5728
8542 | 5068 | 3 | 0.032216 | -0.24391 | 1.0257 | 42.7965
8543 | 5068 | 4 | -3.4841e-08 | -1.8866e-08 | 0.9514 | 42.8936
8544 | 5068 | 5 | -3.4841e-08 | -1.8866e-08 | 0.9514 | 42.8936
8545 | 5069 | 3 | -77.8843 | 1.192 | 1.0152 | 43.3255
8546 | 5069 | 4 | 40.5414 | 2.4418 | 0.988 | 76.9448
8547 | 5069 | 5 | 40.5414 | 2.4418 | 0.988 | 76.9448
8548 | 5070 | 3 | -37.5074 | -0.19098 | 0.98764 | 76.7947
8549 | 5070 | 4 | 18.936 | 0.88266 | 0.99601 | 108.7117
8550 | 5070 | 5 | 18.936 | 0.88266 | 0.99601 | 108.7117
8551 | 5071 | 3 | -40.6342 | -0.21256 | 0.99038 | 77.1518
8552 | 5071 | 4 | 20.514 | 0.95621 | 0.99872 | 109.0583
8553 | 5071 | 5 | 20.514 | 0.95621 | 0.99872 | 109.0583
8554 | 5072 | 3 | -8.2418e-09 | -5.4635e-09 | 1.0276 | 43.5763
8555 | 5072 | 4 | 15.9012 | -1.4142 | 1.0267 | 74.4649
8556 | 5072 | 5 | 15.9012 | -1.4142 | 1.0267 | 74.4649
8557 | 5073 | 3 | -8.2415e-09 | -5.464e-09 | 1.0276 | 43.5766
8558 | 5073 | 4 | 14.2914 | -0.28187 | 1.0278 | 74.3735
8559 | 5073 | 5 | 14.2914 | -0.28187 | 1.0278 | 74.3735
8560 | 5074 | 3 | -7.7939e-08 | -5.4664e-09 | 1.0276 | 43.5797
8561 | 5074 | 4 | -0.45358 | 1.1287 | 1.0291 | 73.5535
8562 | 5074 | 5 | -0.45358 | 1.1287 | 1.0291 | 73.5535
8563 | 5075 | 3 | 11.7294 | 3.4065 | 1.0132 | 17.5614
8564 | 5075 | 4 | -5.85 | -1.4 | 0.99942 | 44.8915
8565 | 5075 | 5 | -5.85 | -1.4 | 0.99942 | 44.8915
8566 | 5076 | 3 | 13.6434 | 9.641 | 1.0051 | 17.5264
8567 | 5076 | 4 | -6.8 | -4.25 | 0.96624 | 44.3262
8568 | 5076 | 5 | -6.8 | -4.25 | 0.96624 | 44.3262
8569 | 5077 | 3 | 39.4782 | 7.3348 | 1.0362 | 45.512
8570 | 5077 | 4 | -2.0682e-08 | 1.4987e-08 | 0.98957 | 12.0616
8571 | 5077 | 5 | -2.0682e-08 | 1.4987e-08 | 0.98957 | 12.0616
8572 | 5078 | 3 | 0.045504 | 0.82123 | 1.0138 | 52.4593
8573 | 5078 | 4 | -1.1192e-08 | -1.4908e-10 | 1.0138 | 52.4633
8574 | 5078 | 5 | -1.1192e-08 | -1.4908e-10 | 1.0138 | 52.4633
8575 | 5079 | 3 | 22.1871 | -10.5777 | 1.0361 | 45.4756
8576 | 5079 | 4 | -3.9395e-07 | -0.040511 | 1.0147 | 13.6333
8577 | 5079 | 5 | -3.9395e-07 | -0.040511 | 1.0147 | 13.6333
8578 | 5080 | 3 | -74.2015 | 0.18703 | 1.0521 | 47.1566
8579 | 5080 | 4 | 38.5247 | 1.5252 | 1.0083 | 79.8291
8580 | 5080 | 5 | 38.5247 | 1.5252 | 1.0083 | 79.8291
8581 | 5081 | 3 | -72.6911 | 0.25298 | 1.0521 | 47.1566
8582 | 5081 | 4 | 34.2875 | 0.77493 | 1.0076 | 79.5513
8583 | 5081 | 5 | 34.2875 | 0.77493 | 1.0076 | 79.5513
8584 | 5082 | 3 | 5.509 | 2.1467 | 1.0479 | 48.4555
8585 | 5082 | 4 | -0.1 | -0.1 | 0.99999 | 47.1029
8586 | 5082 | 5 | -0.1 | -0.1 | 0.99999 | 47.1029
8587 | 5083 | 3 | 0 | 0 | 0 | 0
8588 | 5083 | 4 | 0 | 0 | 0 | 0
8589 | 5083 | 5 | 0 | 0 | 0 | 0
8590 | 5084 | 3 | 2.3814 | 11.0888 | 1.0466 | 47.5468
8591 | 5084 | 4 | -2.3264e-08 | 0.00010497 | 1.0296 | 17.3446
8592 | 5084 | 5 | -2.3264e-08 | 0.00010497 | 1.0296 | 17.3446
8593 | 5085 | 3 | -4.5989 | -3.4899 | 0.98584 | 47.3722
8594 | 5085 | 4 | -4.7863 | -3.5608 | 1.0031 | 48.6342
8595 | 5085 | 5 | -4.7863 | -3.5608 | 1.0031 | 48.6342
8596 | 5086 | 3 | -4.6716 | -3.5414 | 0.98584 | 47.3722
8597 | 5086 | 4 | 4.7863 | 3.5608 | 1.0031 | 48.6342
8598 | 5086 | 5 | 4.7863 | 3.5608 | 1.0031 | 48.6342
8599 | 5087 | 3 | -50.9134 | -2.6071 | 1.0483 | 48.0462
8600 | 5087 | 4 | -3.6132e-07 | -5.7405e-07 | 1.0121 | 79.5602
8601 | 5087 | 5 | -3.6132e-07 | -5.7405e-07 | 1.0121 | 79.5602
8602 | 5088 | 3 | -51.1363 | -6.9186 | 1.0228 | 83.545
8603 | 5088 | 4 | 25.65 | 4.6243 | 1.0322 | 115.8986
8604 | 5088 | 5 | 25.65 | 4.6243 | 1.0322 | 115.8986
8605 | 5089 | 3 | 0.67561 | 3.8731 | 1.0181 | 50.7009
8606 | 5089 | 4 | -2.7611e-07 | -2.3805e-07 | 0.95944 | 20.6192
8607 | 5089 | 5 | -2.7611e-07 | -2.3805e-07 | 0.95944 | 20.6192
8608 | 5090 | 3 | -115.4297 | 26.4018 | 1.0393 | 50.0791
8609 | 5090 | 4 | -2.3845e-08 | -1.7581e-08 | 1.0083 | 25.9951
8610 | 5090 | 5 | -2.3845e-08 | -1.7581e-08 | 1.0083 | 25.9951
8611 | 5091 | 3 | 19.7851 | 17.7911 | 1.0348 | 44.7246
8612 | 5091 | 4 | -1.3741e-08 | 8.0785e-09 | 0.99286 | 12.8528
8613 | 5091 | 5 | -1.3741e-08 | 8.0785e-09 | 0.99286 | 12.8528
8614 | 5092 | 3 | 0 | 0 | 0 | 0
8615 | 5092 | 4 | 0 | 0 | 0 | 0
8616 | 5092 | 5 | 0 | 0 | 0 | 0
8617 | 5093 | 3 | 57.7465 | -5.547 | 1.0389 | 49.1562
8618 | 5093 | 4 | -6.7848e-09 | 2.4023e-07 | 1.0491 | 14.8844
8619 | 5093 | 5 | -6.7848e-09 | 2.4023e-07 | 1.0491 | 14.8844
8620 | 5094 | 3 | 57.7465 | -5.547 | 1.0389 | 49.1562
8621 | 5094 | 4 | -6.7848e-09 | 2.4023e-07 | 1.0491 | 14.8844
8622 | 5094 | 5 | -6.7848e-09 | 2.4023e-07 | 1.0491 | 14.8844
8623 | 5095 | 3 | 0 | 0 | 0 | 0
8624 | 5095 | 4 | 0 | 0 | 0 | 0
8625 | 5095 | 5 | 0 | 0 | 0 | 0
8626 | 5096 | 3 | 0 | 0 | 0 | 0
8627 | 5096 | 4 | 0 | 0 | 0 | 0
8628 | 5096 | 5 | 0 | 0 | 0 | 0
8629 | 5097 | 3 | 66.6 | 40.1598 | 1.042 | 48.3903
8630 | 5097 | 4 | -7.1285e-07 | -27.1629 | 0.95154 | 15.3792
8631 | 5097 | 5 | -7.1285e-07 | -27.1629 | 0.95154 | 15.3792
8632 | 5098 | 3 | 8.1043 | -1.7779 | 1.0483 | 47.5994
8633 | 5098 | 4 | -1.4363e-07 | -1.0216e-07 | 1.0678 | 76.0365
8634 | 5098 | 5 | -1.4363e-07 | -1.0216e-07 | 1.0678 | 76.0365
8635 | 5099 | 3 | 67.3312 | 33.1856 | 1.0225 | 43.9887
8636 | 5099 | 4 | -3.788e-08 | 3.7136e-08 | 0.96004 | 10.7127
8637 | 5099 | 5 | -3.788e-08 | 3.7136e-08 | 0.96004 | 10.7127
8638 | 5100 | 3 | 35.1506 | 4.8026 | 1.0073 | 45.0761
8639 | 5100 | 4 | -3.369e-07 | -2.2544e-08 | 1.0318 | 0.31226
8640 | 5100 | 5 | -3.369e-07 | -2.2544e-08 | 1.0318 | 0.31226
8641 | 5101 | 3 | -149.119 | -72.6432 | 1.0137 | 46.2296
8642 | 5101 | 4 | 7.9067e-07 | 8.9221e-07 | 1.0303 | 18.0765
8643 | 5101 | 5 | 7.9067e-07 | 8.9221e-07 | 1.0303 | 18.0765
8644 | 5102 | 3 | -149.119 | -72.6432 | 1.0137 | 46.2296
8645 | 5102 | 4 | 7.9067e-07 | 8.9221e-07 | 1.0303 | 18.0765
8646 | 5102 | 5 | 7.9067e-07 | 8.9221e-07 | 1.0303 | 18.0765
8647 | 5103 | 3 | -72.5379 | -5.8662 | 1.0034 | 87.0638
8648 | 5103 | 4 | 36.8 | 4.3769 | 1.0173 | 118.3529
8649 | 5103 | 5 | 36.8 | 4.3769 | 1.0173 | 118.3529
8650 | 5104 | 3 | 24.3867 | -9.3496 | 1.0398 | 44.0595
8651 | 5104 | 4 | -3.2147e-08 | 7.3717e-08 | 1.0253 | 72.5037
8652 | 5104 | 5 | -3.2147e-08 | 7.3717e-08 | 1.0253 | 72.5037
8653 | 5105 | 3 | -95.7625 | 97.0727 | 0.98089 | 44.0695
8654 | 5105 | 4 | 1.3636e-07 | -1.2779e-06 | 0.96094 | 15.2587
8655 | 5105 | 5 | 1.3636e-07 | -1.2779e-06 | 0.96094 | 15.2587
8656 | 5106 | 3 | -95.7625 | 97.0726 | 0.98089 | 44.0695
8657 | 5106 | 4 | 1.3636e-07 | -1.2779e-06 | 0.96094 | 15.2587
8658 | 5106 | 5 | 1.3636e-07 | -1.2779e-06 | 0.96094 | 15.2587
8659 | 5107 | 3 | -95.7625 | 97.0726 | 0.98089 | 44.0695
8660 | 5107 | 4 | 1.3636e-07 | -1.2779e-06 | 0.96094 | 15.2587
8661 | 5107 | 5 | 1.3636e-07 | -1.2779e-06 | 0.96094 | 15.2587
8662 | 5108 | 3 | 2.2811e-08 | -2.7823e-16 | 1.0183 | 20.3296
8663 | 5108 | 4 | -1.1406e-08 | 1.455e-16 | 1.0183 | 50.3296
8664 | 5108 | 5 | -1.1406e-08 | 1.455e-16 | 1.0183 | 50.3296
8665 | 5109 | 3 | 28.5302 | 22.5427 | 1.0469 | 52.085
8666 | 5109 | 4 | 8.0701e-07 | 4.1159e-06 | 1.0015 | 22.4048
8667 | 5109 | 5 | 8.0701e-07 | 4.1159e-06 | 1.0015 | 22.4048
8668 | 5110 | 3 | -7.824 | 2.0638 | 1.0182 | 50.3972
8669 | 5110 | 4 | 5.4372 | -0.81043 | 1.0026 | 24.8829
8670 | 5110 | 5 | 5.4372 | -0.81043 | 1.0026 | 24.8829
8671 | 5111 | 3 | -19.0578 | -1.7068 | 1.0443 | 48.7706
8672 | 5111 | 4 | 10.7336 | -1.2779 | 1.0198 | 21.9093
8673 | 5111 | 5 | 10.7336 | -1.2779 | 1.0198 | 21.9093
8674 | 5112 | 3 | 0.40021 | -1.7219 | 1.0443 | 48.7706
8675 | 5112 | 4 | 1.9688e-08 | 1.7921e-08 | 1.0214 | 18.7381
8676 | 5112 | 5 | 1.9688e-08 | 1.7921e-08 | 1.0214 | 18.7381
8677 | 5113 | 3 | 70.3504 | 38.8264 | 1.0376 | 49.3222
8678 | 5113 | 4 | -1.6046e-08 | 1.3382e-07 | 0.99465 | 14.4865
8679 | 5113 | 5 | -1.6046e-08 | 1.3382e-07 | 0.99465 | 14.4865
8680 | 5114 | 3 | 5.2729 | 1.4845 | 1.0503 | 45.2584
8681 | 5114 | 4 | 3.9857e-09 | -1.8522e-07 | 1.0333 | 44.5085
8682 | 5114 | 5 | 3.9857e-09 | -1.8522e-07 | 1.0333 | 44.5085
8683 | 5115 | 3 | 5.2726 | 1.4851 | 1.0503 | 45.2584
8684 | 5115 | 4 | 3.821e-09 | -1.8477e-07 | 1.0333 | 44.5053
8685 | 5115 | 5 | 3.821e-09 | -1.8477e-07 | 1.0333 | 44.5053
8686 | 5116 | 3 | 21.8779 | 5.9363 | 1.0031 | 40.9309
8687 | 5116 | 4 | -3.0193e-08 | 4.4862e-09 | 1.0103 | 9.8768
8688 | 5116 | 5 | -3.0193e-08 | 4.4862e-09 | 1.0103 | 9.8768
8689 | 5117 | 3 | 24.1186 | 6.9203 | 1.0031 | 40.9309
8690 | 5117 | 4 | -3.0364e-08 | 4.4553e-09 | 1.0094 | 9.7686
8691 | 5117 | 5 | -3.0364e-08 | 4.4553e-09 | 1.0094 | 9.7686
8692 | 5118 | 3 | 19.4587 | 3.0538 | 1.0107 | 41.3788
8693 | 5118 | 4 | -19.4587 | -1.998 | 1.0038 | 68.3223
8694 | 5118 | 5 | -19.4587 | -1.998 | 1.0038 | 68.3223
8695 | 5119 | 3 | 22.5413 | 3.5231 | 1.0107 | 41.3788
8696 | 5119 | 4 | -11.3413 | -1.202 | 1.0038 | 68.3223
8697 | 5119 | 5 | -11.3413 | -1.202 | 1.0038 | 68.3223
8698 | 5120 | 3 | 4.9446 | -1.9356 | 1.0512 | 47.5091
8699 | 5120 | 4 | -1.2714e-08 | 6.9131e-10 | 1.0529 | 47.3428
8700 | 5120 | 5 | -1.2714e-08 | 6.9131e-10 | 1.0529 | 47.3428
8701 | 5121 | 3 | 11.9 | 2.8064 | 1.0483 | 48.9852
8702 | 5121 | 4 | -2.1362e-07 | -2.4013e-07 | 1.0196 | 18.2321
8703 | 5121 | 5 | -2.1362e-07 | -2.4013e-07 | 1.0196 | 18.2321
8704 | 5122 | 3 | 10.6178 | 9.7823 | 1.0324 | 43.7767
8705 | 5122 | 4 | -6.2776e-09 | -8.9232e-09 | 1.0612 | 12.2915
8706 | 5122 | 5 | -6.2776e-09 | -8.9232e-09 | 1.0612 | 12.2915
8707 | 5123 | 3 | 3.8367 | 5.4461 | 1.0314 | 40.4214
8708 | 5123 | 4 | -3.8583e-08 | 2.0781e-08 | 0.97728 | 10.0042
8709 | 5123 | 5 | -3.8583e-08 | 2.0781e-08 | 0.97728 | 10.0042
8710 | 5124 | 3 | 3.5313 | 11.1131 | 1.0314 | 40.4214
8711 | 5124 | 4 | -5.5995e-08 | 1.3835e-08 | 0.97554 | 10.0079
8712 | 5124 | 5 | -5.5995e-08 | 1.3835e-08 | 0.97554 | 10.0079
8713 | 5125 | 3 | 3.5895 | 10.9445 | 1.0314 | 40.4214
8714 | 5125 | 4 | -5.4347e-08 | 1.4444e-08 | 0.97565 | 9.9989
8715 | 5125 | 5 | -5.4347e-08 | 1.4444e-08 | 0.97565 | 9.9989
8716 | 5126 | 3 | -24.2504 | 23.2026 | 1.0616 | 46.5942
8717 | 5126 | 4 | -7.8115e-08 | 4.8216e-08 | 0.97862 | 18.2973
8718 | 5126 | 5 | -7.8115e-08 | 4.8216e-08 | 0.97862 | 18.2973
8719 | 5127 | 3 | -24.2459 | 22.9028 | 1.0616 | 46.5942
8720 | 5127 | 4 | -3.7135e-08 | 4.3566e-08 | 0.97947 | 18.2516
8721 | 5127 | 5 | -3.7135e-08 | 4.3566e-08 | 0.97947 | 18.2516
8722 | 5128 | 3 | 20.86 | 3.2067 | 1.0571 | 35.3639
8723 | 5128 | 4 | -0.15993 | -0.014779 | 0.99653 | 3.4048
8724 | 5128 | 5 | -0.15993 | -0.014779 | 0.99653 | 3.4048
8725 | 5129 | 3 | 21.3616 | 3.2853 | 1.0571 | 35.3639
8726 | 5129 | 4 | 0.15993 | 0.014779 | 0.99653 | 3.4048
8727 | 5129 | 5 | 0.15993 | 0.014779 | 0.99653 | 3.4048
8728 | 5130 | 3 | -2.3795 | -1.4947 | 1.0314 | 40.4215
8729 | 5130 | 4 | -1.7775e-08 | -1.539e-08 | 1.0111 | 10.5982
8730 | 5130 | 5 | -1.7775e-08 | -1.539e-08 | 1.0111 | 10.5982
8731 | 5131 | 3 | 4.7897e-08 | 0.017934 | 1.0314 | 40.4215
8732 | 5131 | 4 | 4.448e-10 | -2.7392e-08 | 0.99815 | 10.4216
8733 | 5131 | 5 | 4.448e-10 | -2.7392e-08 | 0.99815 | 10.4216
8734 | 5134 | 3 | 0.39254 | -4.5025 | 1.0769 | 35.1121
8735 | 5134 | 4 | -0.17104 | 2.5632 | 1.0692 | 65.0915
8736 | 5134 | 5 | -0.17104 | 2.5632 | 1.0692 | 65.0915
8737 | 5135 | 3 | 0.33144 | -10.3367 | 1.0769 | 35.1121
8738 | 5135 | 4 | -0.13693 | 4.5365 | 1.0609 | 65.0951
8739 | 5135 | 5 | -0.13693 | 4.5365 | 1.0609 | 65.0951
8740 | 5136 | 3 | -73.5008 | -4.1926 | 1.0275 | 83.4535
8741 | 5136 | 4 | 37.9486 | 4.1656 | 1.037 | 116.197
8742 | 5136 | 5 | 37.9486 | 4.1656 | 1.037 | 116.197
8743 | 5137 | 3 | 0.16838 | -3.7862 | 1.0764 | 35.1616
8744 | 5137 | 4 | -0.052525 | 1.4678 | 1.0049 | 65.1539
8745 | 5137 | 5 | -0.052525 | 1.4678 | 1.0049 | 65.1539
8746 | 5138 | 3 | -126.7312 | -1.6886 | 1.0603 | 45.972
8747 | 5138 | 4 | 69.273 | 6.9005 | 1.0514 | 21.6043
8748 | 5138 | 5 | 69.273 | 6.9005 | 1.0514 | 21.6043
8749 | 5139 | 3 | -115.1819 | -4.9489 | 1.0603 | 45.972
8750 | 5139 | 4 | 57.7096 | 7.6508 | 1.0537 | 20.6669
8751 | 5139 | 5 | 57.7096 | 7.6508 | 1.0537 | 20.6669
8752 | 5140 | 3 | -69.349 | -2.2551 | 1.0527 | 21.6924
8753 | 5140 | 4 | 35.0006 | 2.6954 | 1.0128 | 53.9169
8754 | 5140 | 5 | 35.0006 | 2.6954 | 1.0128 | 53.9169
8755 | 5141 | 3 | -57.7914 | -1.8819 | 1.0534 | 20.841
8756 | 5141 | 4 | 29.1672 | 2.2462 | 1.0135 | 53.0625
8757 | 5141 | 5 | 29.1672 | 2.2462 | 1.0135 | 53.0625
8758 | 5142 | 3 | -57.7921 | -1.8855 | 1.0544 | 20.7939
8759 | 5142 | 4 | 29.1672 | 2.2462 | 1.0145 | 53.0112
8760 | 5142 | 5 | 29.1672 | 2.2462 | 1.0145 | 53.0112
8761 | 5143 | 3 | -57.7928 | -1.8892 | 1.0554 | 20.7967
8762 | 5143 | 4 | 29.1672 | 2.2462 | 1.0155 | 53.0097
8763 | 5143 | 5 | 29.1672 | 2.2462 | 1.0155 | 53.0097
8764 | 5144 | 3 | -5.237 | 6.7173 | 1.0196 | 76.286
8765 | 5144 | 4 | 2.6267 | -3.3478 | 1.0188 | 106.4625
8766 | 5144 | 5 | 2.6267 | -3.3478 | 1.0188 | 106.4625
8767 | 5145 | 3 | -5.3108 | 6.8127 | 1.0177 | 76.294
8768 | 5145 | 4 | 2.6597 | -3.3899 | 1.0169 | 106.4735
8769 | 5145 | 5 | 2.6597 | -3.3899 | 1.0169 | 106.4735
8770 | 5146 | 3 | -4.4461 | 5.7038 | 1.0158 | 76.2258
8771 | 5146 | 4 | 2.2302 | -2.8425 | 1.0149 | 106.407
8772 | 5146 | 5 | 2.2302 | -2.8425 | 1.0149 | 106.407
8773 | 5147 | 3 | -4.1497 | 5.3236 | 1.0161 | 76.2097
8774 | 5147 | 4 | 2.0815 | -2.653 | 1.0153 | 106.3908
8775 | 5147 | 5 | 2.0815 | -2.653 | 1.0153 | 106.3908
8776 | 5148 | 3 | -10.4676 | -0.4582 | 1.0639 | 45.8936
8777 | 5148 | 4 | 5.3096 | -0.54347 | 1.0176 | 76.281
8778 | 5148 | 5 | 5.3096 | -0.54347 | 1.0176 | 76.281
8779 | 5149 | 3 | -8.5177 | 3.577 | 1.0639 | 45.8936
8780 | 5149 | 4 | 4.1492 | -1.5182 | 1.0161 | 76.2029
8781 | 5149 | 5 | 4.1492 | -1.5182 | 1.0161 | 76.2029
8782 | 5150 | 3 | -8.7224e-07 | 3.4741e-07 | 1.053 | 37.1476
8783 | 5150 | 4 | 4.3534e-07 | -1.7337e-07 | 1.0149 | 67.1476
8784 | 5150 | 5 | 4.3534e-07 | -1.7337e-07 | 1.0149 | 67.1476
8785 | 5151 | 3 | -8.7171e-07 | 3.4755e-07 | 1.053 | 37.1476
8786 | 5151 | 4 | 4.3505e-07 | -1.7353e-07 | 1.0149 | 67.1476
8787 | 5151 | 5 | 4.3505e-07 | -1.7353e-07 | 1.0149 | 67.1476
8788 | 5152 | 3 | 0.032527 | -0.64237 | 1.0779 | 49.3891
8789 | 5152 | 4 | -1.1065e-08 | -2.8981e-08 | 1.0388 | 19.3869
8790 | 5152 | 5 | -1.1065e-08 | -2.8981e-08 | 1.0388 | 19.3869
8791 | 5153 | 3 | 0 | 0 | 0 | 0
8792 | 5153 | 4 | 0 | 0 | 0 | 0
8793 | 5153 | 5 | 0 | 0 | 0 | 0
8794 | 5154 | 3 | 7.1123 | 1.4704 | 1.0462 | 28.59
8795 | 5154 | 4 | -2.1897e-08 | 2.2803e-08 | 0.99357 | -2.1419
8796 | 5154 | 5 | -2.1897e-08 | 2.2803e-08 | 0.99357 | -2.1419
8797 | 5155 | 3 | -3.9836 | 0.9482 | 1.0437 | 22.9183
8798 | 5155 | 4 | -1.1951e-08 | -1.9998e-14 | 1.0423 | -6.3905
8799 | 5155 | 5 | -1.1951e-08 | -1.9998e-14 | 1.0423 | -6.3905
8800 | 5156 | 3 | 0 | 0 | 0 | 0
8801 | 5156 | 4 | 0 | 0 | 0 | 0
8802 | 5156 | 5 | 0 | 0 | 0 | 0
8803 | 5157 | 3 | 26.2996 | 6.1832 | 1.055 | 28.8474
8804 | 5157 | 4 | -7.3961e-08 | 1.9482e-08 | 1.0019 | -2.4186
8805 | 5157 | 5 | -7.3961e-08 | 1.9482e-08 | 1.0019 | -2.4186
8806 | 5158 | 3 | 14.0995 | 20.0679 | 1.055 | 28.8474
8807 | 5158 | 4 | 6.6154e-08 | -3.6807e-08 | 1.0369 | -0.93791
8808 | 5158 | 5 | 6.6154e-08 | -3.6807e-08 | 1.0369 | -0.93791
8809 | 5159 | 3 | 11.8531 | 17.2303 | 1.055 | 28.8474
8810 | 5159 | 4 | -6.2421e-08 | 1.0617e-08 | 0.99696 | -2.5402
8811 | 5159 | 5 | -6.2421e-08 | 1.0617e-08 | 0.99696 | -2.5402
8812 | 5160 | 3 | 0 | 0 | 0 | 0
8813 | 5160 | 4 | 0 | 0 | 0 | 0
8814 | 5160 | 5 | 0 | 0 | 0 | 0
8815 | 5161 | 3 | -64.1391 | 28.6985 | 1.0333 | 32.5909
8816 | 5161 | 4 | 1.0438e-06 | -7.4648e-07 | 0.99206 | 9.0957
8817 | 5161 | 5 | 1.0438e-06 | -7.4648e-07 | 0.99206 | 9.0957
8818 | 5162 | 3 | -19.3411 | 8.4721 | 1.0511 | 31.1061
8819 | 5162 | 4 | 2.278e-07 | 4.3463e-07 | 0.97566 | 9.2577
8820 | 5162 | 5 | 2.278e-07 | 4.3463e-07 | 0.97566 | 9.2577
8821 | 5163 | 3 | -22.0612 | 14.2672 | 1.0511 | 31.1061
8822 | 5163 | 4 | -7.4754e-08 | 2.5282 | 1.0056 | 4.8486
8823 | 5163 | 5 | -7.4754e-08 | 2.5282 | 1.0056 | 4.8486
8824 | 5164 | 3 | 26.1032 | 5.591 | 1.0476 | 27.6862
8825 | 5164 | 4 | 1.1569e-07 | -1.1571e-07 | 1.0121 | -8.3216
8826 | 5164 | 5 | 1.1569e-07 | -1.1571e-07 | 1.0121 | -8.3216
8827 | 5165 | 3 | -0.66869 | 4.2636 | 1.067 | 22.6969
8828 | 5165 | 4 | -1.8439e-08 | 2.9177e-09 | 1.0456 | -7.2308
8829 | 5165 | 5 | -1.8439e-08 | 2.9177e-09 | 1.0456 | -7.2308
8830 | 5166 | 3 | 68.5938 | 19.8644 | 1.0464 | 18.5434
8831 | 5166 | 4 | 1.808e-09 | -2.3597e-09 | 0.98882 | -14.3119
8832 | 5166 | 5 | 1.808e-09 | -2.3597e-09 | 0.98882 | -14.3119
8833 | 5167 | 3 | 60.876 | 18.0654 | 1.0464 | 18.5434
8834 | 5167 | 4 | -8.712e-08 | 2.8709e-08 | 0.98574 | -14.8883
8835 | 5167 | 5 | -8.712e-08 | 2.8709e-08 | 0.98574 | -14.8883
8836 | 5168 | 3 | 29.9986 | 8.5682 | 1.0464 | 18.5434
8837 | 5168 | 4 | -8.9761e-08 | 3.7083e-08 | 0.98599 | -14.9692
8838 | 5168 | 5 | -8.9761e-08 | 3.7083e-08 | 0.98599 | -14.9692
8839 | 5169 | 3 | 10.4546 | -1.3226 | 1.0325 | 15.5832
8840 | 5169 | 4 | -3.5698e-08 | 2.1657e-08 | 1.0264 | -16.3755
8841 | 5169 | 5 | -3.5698e-08 | 2.1657e-08 | 1.0264 | -16.3755
8842 | 5170 | 3 | 9.0458 | 7.1822 | 1.0372 | 18.4512
8843 | 5170 | 4 | -4.6236e-08 | -1.1084e-14 | 1.0251 | -12.3664
8844 | 5170 | 5 | -4.6236e-08 | -1.1084e-14 | 1.0251 | -12.3664
8845 | 5171 | 3 | 70.3699 | 29.814 | 1.0397 | 17.1764
8846 | 5171 | 4 | -6.8968e-08 | 4.3004e-08 | 0.99966 | -14.5638
8847 | 5171 | 5 | -6.8968e-08 | 4.3004e-08 | 0.99966 | -14.5638
8848 | 5172 | 3 | 71.3144 | -4.1306 | 1.0397 | 17.1764
8849 | 5172 | 4 | -1.8597e-07 | 1.0774e-07 | 1.0011 | -14.6805
8850 | 5172 | 5 | -1.8597e-07 | 1.0774e-07 | 1.0011 | -14.6805
8851 | 5173 | 3 | -4.3365e-08 | -8.5311e-14 | 0.99275 | 6.6005
8852 | 5173 | 4 | -1.0841e-08 | -2.7495e-13 | 0.99275 | -23.3995
8853 | 5173 | 5 | -1.0841e-08 | -2.7495e-13 | 0.99275 | -23.3995
8854 | 5174 | 3 | -2.1693 | 22.7788 | 1.0392 | 18.2381
8855 | 5174 | 4 | 2.2896e-07 | -9.919e-08 | 1.0142 | 48.3818
8856 | 5174 | 5 | 2.2896e-07 | -9.919e-08 | 1.0142 | 48.3818
8857 | 5175 | 3 | -2.1462 | 2.0831 | 1.0384 | 18.3746
8858 | 5175 | 4 | -4.715e-08 | 2.9202e-14 | 1.0352 | -11.4215
8859 | 5175 | 5 | -4.715e-08 | 2.9202e-14 | 1.0352 | -11.4215
8860 | 5176 | 3 | 13.0427 | 7.5314 | 1.0014 | 11.8817
8861 | 5176 | 4 | 5.3462e-09 | 0.39582 | 0.97079 | -24.3096
8862 | 5176 | 5 | 5.3462e-09 | 0.39582 | 0.97079 | -24.3096
8863 | 5177 | 3 | 2.5298e-05 | -0.3116 | 1.0086 | 11.9845
8864 | 5177 | 4 | 1.5872e-08 | -3.1967e-08 | 1.0928 | -18.018
8865 | 5177 | 5 | 1.5872e-08 | -3.1967e-08 | 1.0928 | -18.018
8866 | 5178 | 3 | -1.4028e-08 | 5.7384e-08 | 1.0195 | 12.6991
8867 | 5178 | 4 | 7.4263e-09 | -2.8692e-08 | 0.97096 | -17.3009
8868 | 5178 | 5 | 7.4263e-09 | -2.8692e-08 | 0.97096 | -17.3009
8869 | 5179 | 3 | 6.0602 | -0.49013 | 0.98988 | 10.5358
8870 | 5179 | 4 | -4.0409e-08 | -4.3301e-08 | 1.0676 | -20.0341
8871 | 5179 | 5 | -4.0409e-08 | -4.3301e-08 | 1.0676 | -20.0341
8872 | 5180 | 3 | 124.1003 | 24.6152 | 1.0518 | 19.4557
8873 | 5180 | 4 | -1.1253e-07 | 6.7559e-08 | 1.0409 | -14.0491
8874 | 5180 | 5 | -1.1253e-07 | 6.7559e-08 | 1.0409 | -14.0491
8875 | 5181 | 3 | 35.0497 | 8.9739 | 1.0394 | 16.7123
8876 | 5181 | 4 | -5.5782e-08 | 3.5271e-08 | 1.0446 | -15.0757
8877 | 5181 | 5 | -5.5782e-08 | 3.5271e-08 | 1.0446 | -15.0757
8878 | 5182 | 3 | 4.9949e-06 | 2.4414e-07 | 1.0392 | 15.4121
8879 | 5182 | 4 | 3.0696e-07 | -4.1402e-08 | 1.1547 | -14.5879
8880 | 5182 | 5 | 3.0696e-07 | -4.1402e-08 | 1.1547 | -14.5879
8881 | 5183 | 3 | 262.6548 | 16.2321 | 1.0342 | 12.0979
8882 | 5183 | 4 | -4.5923e-07 | 4.0152e-07 | 1.0073 | -23.2462
8883 | 5183 | 5 | -4.5923e-07 | 4.0152e-07 | 1.0073 | -23.2462
8884 | 5184 | 3 | 262.6548 | 16.2321 | 1.0342 | 12.0979
8885 | 5184 | 4 | -4.5923e-07 | 4.0152e-07 | 1.0073 | -23.2462
8886 | 5184 | 5 | -4.5923e-07 | 4.0152e-07 | 1.0073 | -23.2462
8887 | 5185 | 3 | 205.6288 | -36.1812 | 1.0472 | 11.9902
8888 | 5185 | 4 | -9.0182e-07 | 8.3742e-07 | 1.0246 | -22.1021
8889 | 5185 | 5 | -9.0182e-07 | 8.3742e-07 | 1.0246 | -22.1021
8890 | 5186 | 3 | 0.080527 | 0.51682 | 1.0025 | 44.5641
8891 | 5186 | 4 | -1.9864e-08 | 1.1152e-08 | 1.0033 | 74.5703
8892 | 5186 | 5 | -1.9864e-08 | 1.1152e-08 | 1.0033 | 74.5703
8893 | 5187 | 3 | 51.3382 | 0.16935 | 1.0366 | 9.9547
8894 | 5187 | 4 | -9.174e-08 | 9.1416e-08 | 1.0118 | -22.1491
8895 | 5187 | 5 | -9.174e-08 | 9.1416e-08 | 1.0118 | -22.1491
8896 | 5188 | 3 | 249.4599 | 73.5924 | 1.0368 | 11.675
8897 | 5188 | 4 | -2.2504e-07 | 1.9089e-07 | 0.99257 | -22.6692
8898 | 5188 | 5 | -2.2504e-07 | 1.9089e-07 | 0.99257 | -22.6692
8899 | 5189 | 3 | 271.615 | -15.7541 | 1.0368 | 11.675
8900 | 5189 | 4 | -2.398e-07 | 1.851e-07 | 0.99516 | -22.9958
8901 | 5189 | 5 | -2.398e-07 | 1.851e-07 | 0.99516 | -22.9958
8902 | 5190 | 3 | 0 | 0 | 0 | 0
8903 | 5190 | 4 | 0 | 0 | 0 | 0
8904 | 5190 | 5 | 0 | 0 | 0 | 0
8905 | 5191 | 3 | 115.12 | 19.2659 | 0.9958 | 15.3588
8906 | 5191 | 4 | 3.5474e-06 | 5.9032e-06 | 0.9937 | 12.3682
8907 | 5191 | 5 | 3.5474e-06 | 5.9032e-06 | 0.9937 | 12.3682
8908 | 5192 | 3 | 115.1144 | 19.2614 | 0.9958 | 15.3587
8909 | 5192 | 4 | 3.5474e-06 | 5.9032e-06 | 0.9937 | 12.3682
8910 | 5192 | 5 | 3.5474e-06 | 5.9032e-06 | 0.9937 | 12.3682
8911 | 5193 | 3 | 255.4908 | 23.899 | 1.0374 | 11.0477
8912 | 5193 | 4 | -5.2761e-07 | 4.4249e-07 | 1.0072 | -23.5923
8913 | 5193 | 5 | -5.2761e-07 | 4.4249e-07 | 1.0072 | -23.5923
8914 | 5194 | 3 | 255.4967 | 24.0688 | 1.0374 | 11.0477
8915 | 5194 | 4 | -4.9895e-07 | 4.4158e-07 | 1.0072 | -23.593
8916 | 5194 | 5 | -4.9895e-07 | 4.4158e-07 | 1.0072 | -23.593
8917 | 5195 | 3 | 235.5917 | 76.2483 | 1.0332 | 9.9409
8918 | 5195 | 4 | -6.5559e-07 | 5.9643e-07 | 0.99685 | -24.8207
8919 | 5195 | 5 | -6.5559e-07 | 5.9643e-07 | 0.99685 | -24.8207
8920 | 5196 | 3 | 0.045523 | 0.45668 | 0.98627 | 39.5154
8921 | 5196 | 4 | -9.6406e-09 | -1.6011e-09 | 0.98608 | 69.5164
8922 | 5196 | 5 | -9.6406e-09 | -1.6011e-09 | 0.98608 | 69.5164
8923 | 5197 | 3 | 30.0919 | 11.4809 | 1.0361 | 13.2406
8924 | 5197 | 4 | -1.3779e-08 | 3.2302e-09 | 1.0039 | -18.1218
8925 | 5197 | 5 | -1.3779e-08 | 3.2302e-09 | 1.0039 | -18.1218
8926 | 5198 | 3 | 1.6302 | -1.1998 | 1.0026 | 19.9847
8927 | 5198 | 4 | -1.1073e-08 | 1.9758e-11 | 1.0037 | -10.0924
8928 | 5198 | 5 | -1.1073e-08 | 1.9758e-11 | 1.0037 | -10.0924
8929 | 5199 | 3 | 6.902 | 2.9362 | 0.99574 | 9.8239
8930 | 5199 | 4 | -1.47e-08 | -8.7908e-09 | 1.0102 | -21.2392
8931 | 5199 | 5 | -1.47e-08 | -8.7908e-09 | 1.0102 | -21.2392
8932 | 5200 | 3 | 14.5205 | 6.7743 | 0.99574 | 9.8239
8933 | 5200 | 4 | -1.0321e-07 | 2.2404 | 1.0092 | -22.464
8934 | 5200 | 5 | -1.0321e-07 | 2.2404 | 1.0092 | -22.464
8935 | 5201 | 3 | 4.2016 | -0.054093 | 0.98653 | 8.9697
8936 | 5201 | 4 | -2.3375e-08 | -1.397e-08 | 1.0203 | -21.6869
8937 | 5201 | 5 | -2.3375e-08 | -1.397e-08 | 1.0203 | -21.6869
8938 | 5202 | 3 | 50.1577 | 16.1649 | 1.034 | 12.6488
8939 | 5202 | 4 | 5.8516e-10 | 4.8857e-08 | 1.0163 | -19.853
8940 | 5202 | 5 | 5.8516e-10 | 4.8857e-08 | 1.0163 | -19.853
8941 | 5203 | 3 | 3.5761e-07 | -2.9425e-07 | 0.96529 | 8.9373
8942 | 5203 | 4 | -6.4551e-08 | 1.9453e-08 | 1.0161 | -21.0627
8943 | 5203 | 5 | -6.4551e-08 | 1.9453e-08 | 1.0161 | -21.0627
8944 | 5206 | 3 | -16.3327 | 4.5952 | 1.0104 | 17.0734
8945 | 5206 | 4 | -1.1229e-08 | -2.4344e-14 | 1.0104 | -12.8605
8946 | 5206 | 5 | -1.1229e-08 | -2.4344e-14 | 1.0104 | -12.8605
8947 | 5207 | 3 | 0.071469 | -0.53224 | 1.0564 | 16.8097
8948 | 5207 | 4 | -1.5978e-07 | 6.0189e-11 | 1.0575 | -13.1982
8949 | 5207 | 5 | -1.5978e-07 | 6.0189e-11 | 1.0575 | -13.1982
8950 | 5208 | 3 | 235.9347 | 37.5248 | 1.0472 | 12.0121
8951 | 5208 | 4 | 1.0324e-06 | -1.0749e-06 | 0.96917 | -19.8791
8952 | 5208 | 5 | 1.0324e-06 | -1.0749e-06 | 0.96917 | -19.8791
8953 | 5209 | 3 | 147.8706 | 54.8973 | 1.0239 | 12.0121
8954 | 5209 | 4 | 4.2803e-07 | -5.9831e-07 | 0.91887 | -20.9413
8955 | 5209 | 5 | 4.2803e-07 | -5.9831e-07 | 0.91887 | -20.9413
8956 | 5210 | 3 | 394.2704 | 42.5826 | 0.97163 | 16.9198
8957 | 5210 | 4 | 9.5447e-07 | -9.0717e-07 | 0.96543 | -18.683
8958 | 5210 | 5 | 9.5447e-07 | -9.0717e-07 | 0.96543 | -18.683
8959 | 5211 | 3 | 15.7137 | 2.6616 | 1.0087 | 8.1677
8960 | 5211 | 4 | -4.4706e-08 | -2.2518e-14 | 1.008 | -23.5283
8961 | 5211 | 5 | -4.4706e-08 | -2.2518e-14 | 1.008 | -23.5283
8962 | 5212 | 3 | 404.8326 | 42.5334 | 0.97163 | 16.9198
8963 | 5212 | 4 | 9.2939e-07 | -9.5941e-07 | 0.96573 | -18.8909
8964 | 5212 | 5 | 9.2939e-07 | -9.5941e-07 | 0.96573 | -18.8909
8965 | 5213 | 3 | 404.8318 | 42.5408 | 0.97163 | 16.9198
8966 | 5213 | 4 | 9.2939e-07 | -9.5941e-07 | 0.96572 | -18.8909
8967 | 5213 | 5 | 9.2939e-07 | -9.5941e-07 | 0.96572 | -18.8909
8968 | 5214 | 3 | 43.3384 | 15.8531 | 1.0361 | 13.2406
8969 | 5214 | 4 | -7.9245e-08 | 3.9275e-08 | 1.0028 | -18.4521
8970 | 5214 | 5 | -7.9245e-08 | 3.9275e-08 | 1.0028 | -18.4521
8971 | 5215 | 3 | 0 | 0 | 0 | 0
8972 | 5215 | 4 | 0 | 0 | 0 | 0
8973 | 5215 | 5 | 0 | 0 | 0 | 0
8974 | 5216 | 3 | 23.6086 | 8.8569 | 0.98653 | 8.9697
8975 | 5216 | 4 | 6.1553e-10 | -2.9237e-08 | 0.98054 | -24.0684
8976 | 5216 | 5 | 6.1553e-10 | -2.9237e-08 | 0.98054 | -24.0684
8977 | 5217 | 3 | 0 | 0 | 0 | 0
8978 | 5217 | 4 | 0 | 0 | 0 | 0
8979 | 5217 | 5 | 0 | 0 | 0 | 0
8980 | 5218 | 3 | 8.7867 | 0.22539 | 1.052 | 18.1752
8981 | 5218 | 4 | -1.0645e-07 | 4.6829e-08 | 1.0263 | -12.0079
8982 | 5218 | 5 | -1.0645e-07 | 4.6829e-08 | 1.0263 | -12.0079
8983 | 5219 | 3 | 449.0851 | -29.0827 | 0.96868 | 18.0821
8984 | 5219 | 4 | 7.105e-07 | -4.4096e-07 | 0.98026 | -17.8187
8985 | 5219 | 5 | 7.105e-07 | -4.4096e-07 | 0.98026 | -17.8187
8986 | 5221 | 3 | 28.9621 | -4.3537 | 1.0079 | 7.8541
8987 | 5221 | 4 | -1.1201e-08 | 2.8111e-10 | 1.0065 | -21.7743
8988 | 5221 | 5 | -1.1201e-08 | 2.8111e-10 | 1.0065 | -21.7743
8989 | 5222 | 3 | -1.8832 | 7.058 | 1.0448 | 17.5917
8990 | 5222 | 4 | -2.8653e-08 | 5.4952e-08 | 0.98918 | -12.2379
8991 | 5222 | 5 | -2.8653e-08 | 5.4952e-08 | 0.98918 | -12.2379
8992 | 5223 | 3 | 5.8848 | -1.7377 | 1.0149 | 16.1279
8993 | 5223 | 4 | -4.1081e-08 | -1.3377e-13 | 1.0102 | -12.929
8994 | 5223 | 5 | -4.1081e-08 | -1.3377e-13 | 1.0102 | -12.929
8995 | 5224 | 3 | 31.6151 | 8.8677 | 1.0363 | 18.4625
8996 | 5224 | 4 | 1.444e-06 | 7.0902e-07 | 0.9344 | -17.5906
8997 | 5224 | 5 | 1.444e-06 | 7.0902e-07 | 0.9344 | -17.5906
8998 | 5225 | 3 | -19.986 | 3.4397 | 0.99939 | 21.2806
8999 | 5225 | 4 | 6.6 | -0.8 | 0.98985 | -4.356
9000 | 5225 | 5 | 6.6 | -0.8 | 0.98985 | -4.356
9001 | 5226 | 3 | 28.2439 | 21.3017 | 1.0283 | 8.4916
9002 | 5226 | 4 | -9.1596e-09 | 2.7928e-11 | 0.97882 | -25.505
9003 | 5226 | 5 | -9.1596e-09 | 2.7928e-11 | 0.97882 | -25.505
9004 | 5227 | 3 | 39.7637 | 15.4895 | 0.99531 | 10.1522
9005 | 5227 | 4 | -7.4817e-09 | -2.2923e-08 | 0.98449 | -23.8375
9006 | 5227 | 5 | -7.4817e-09 | -2.2923e-08 | 0.98449 | -23.8375
9007 | 5228 | 3 | 23.3929 | 3.3222 | 1.0202 | 8.7858
9008 | 5228 | 4 | -2.3636e-08 | 8.7929e-08 | 0.97194 | -23.4508
9009 | 5228 | 5 | -2.3636e-08 | 8.7929e-08 | 0.97194 | -23.4508
9010 | 5229 | 3 | 3.801 | -0.46656 | 1.0216 | 8.9904
9011 | 5229 | 4 | -3.3209e-08 | 8.1487e-08 | 0.9784 | -21.3692
9012 | 5229 | 5 | -3.3209e-08 | 8.1487e-08 | 0.9784 | -21.3692
9013 | 5230 | 3 | 37.0797 | 8.6916 | 1.0134 | 11.7773
9014 | 5230 | 4 | -1.0504e-08 | 4.8147e-14 | 0.99042 | -23.5054
9015 | 5230 | 5 | -1.0504e-08 | 4.8147e-14 | 0.99042 | -23.5054
9016 | 5231 | 3 | 37.0797 | 8.6916 | 1.0134 | 11.7773
9017 | 5231 | 4 | -2.1009e-08 | 7.2818e-15 | 0.99042 | -23.5054
9018 | 5231 | 5 | -2.1009e-08 | 7.2818e-15 | 0.99042 | -23.5054
9019 | 5232 | 3 | 13.7729 | 0.66369 | 1.0448 | 17.5917
9020 | 5232 | 4 | -3.2098e-08 | 3.611e-08 | 1.0131 | -13.619
9021 | 5232 | 5 | -3.2098e-08 | 3.611e-08 | 1.0131 | -13.619
9022 | 5233 | 3 | -4.0387 | 2.4471 | 1.069 | 25.0528
9023 | 5233 | 4 | -5.8498e-08 | 1.925e-08 | 1.0363 | -4.3091
9024 | 5233 | 5 | -5.8498e-08 | 1.925e-08 | 1.0363 | -4.3091
9025 | 5234 | 3 | -29.8479 | 5.6148 | 1.069 | 25.0528
9026 | 5234 | 4 | -6.1842e-08 | 1.7489e-08 | 1.0319 | -0.25035
9027 | 5234 | 5 | -6.1842e-08 | 1.7489e-08 | 1.0319 | -0.25035
9028 | 5235 | 3 | 16.6215 | 0.76937 | 1.0303 | 7.9462
9029 | 5235 | 4 | -3.0495e-07 | 2.1528e-07 | 1.0288 | -24.0075
9030 | 5235 | 5 | -3.0495e-07 | 2.1528e-07 | 1.0288 | -24.0075
9031 | 5236 | 3 | 35.1746 | -6.2875 | 1.0303 | 7.9462
9032 | 5236 | 4 | -6.7472e-08 | 9.2804e-08 | 0.98267 | -25.2187
9033 | 5236 | 5 | -6.7472e-08 | 9.2804e-08 | 0.98267 | -25.2187
9034 | 5237 | 3 | 16.9622 | 1.2151 | 1.0403 | 16.1279
9035 | 5237 | 4 | -1.8561e-08 | -8.2833e-09 | 1.0227 | -15.3958
9036 | 5237 | 5 | -1.8561e-08 | -8.2833e-09 | 1.0227 | -15.3958
9037 | 5238 | 3 | 26.2139 | 6.197 | 1.0145 | 7.2602
9038 | 5238 | 4 | 8.6438e-08 | -6.4157e-07 | 0.99861 | -26.8629
9039 | 5238 | 5 | 8.6438e-08 | -6.4157e-07 | 0.99861 | -26.8629
9040 | 5239 | 3 | 50.9103 | 12.2022 | 1.0145 | 7.2602
9041 | 5239 | 4 | -5.6558e-08 | -2.8041e-08 | 0.98749 | -31.2687
9042 | 5239 | 5 | -5.6558e-08 | -2.8041e-08 | 0.98749 | -31.2687
9043 | 5240 | 3 | 16.3599 | 5.4458 | 1.0145 | 7.2602
9044 | 5240 | 4 | -1.1095e-08 | 1.3669e-10 | 1.0057 | -24.2146
9045 | 5240 | 5 | -1.1095e-08 | 1.3669e-10 | 1.0057 | -24.2146
9046 | 5241 | 3 | 0.00039078 | 0.93215 | 1.013 | 6.8298
9047 | 5241 | 4 | -1.1206e-08 | 1.162e-14 | 1.0093 | -23.1703
9048 | 5241 | 5 | -1.1206e-08 | 1.162e-14 | 1.0093 | -23.1703
9049 | 5242 | 3 | 36.8251 | 0.60606 | 1.013 | 6.8298
9050 | 5242 | 4 | -2.0861e-07 | 9.6146e-07 | 1.0132 | -27.5424
9051 | 5242 | 5 | -2.0861e-07 | 9.6146e-07 | 1.0132 | -27.5424
9052 | 5243 | 3 | 19.8807 | 13.8556 | 1.013 | 6.8298
9053 | 5243 | 4 | -3.4778e-08 | -3.6082e-08 | 0.97752 | -25.0748
9054 | 5243 | 5 | -3.4778e-08 | -3.6082e-08 | 0.97752 | -25.0748
9055 | 5244 | 3 | 10.9721 | 2.1876 | 1.0233 | 9.8807
9056 | 5244 | 4 | -2.0842e-08 | 2.1789e-08 | 0.99212 | -21.5931
9057 | 5244 | 5 | -2.0842e-08 | 2.1789e-08 | 0.99212 | -21.5931
9058 | 5245 | 3 | 37.5753 | 5.2549 | 1.0233 | 9.8807
9059 | 5245 | 4 | -1.0133e-07 | 2.4032e-07 | 0.98774 | -25.4281
9060 | 5245 | 5 | -1.0133e-07 | 2.4032e-07 | 0.98774 | -25.4281
9061 | 5246 | 3 | 30.1102 | 9.6481 | 1.0231 | 9.8763
9062 | 5246 | 4 | -5.1477e-08 | 2.6394e-13 | 1.0086 | -23.0219
9063 | 5246 | 5 | -5.1477e-08 | 2.6394e-13 | 1.0086 | -23.0219
9064 | 5247 | 3 | -9.56 | -6.1725 | 1.0123 | 6.6248
9065 | 5247 | 4 | -4.5932e-08 | -3.9705e-11 | 1.0222 | -22.5285
9066 | 5247 | 5 | -4.5932e-08 | -3.9705e-11 | 1.0222 | -22.5285
9067 | 5248 | 3 | -9.8912 | -6.6979 | 1.0123 | 6.6248
9068 | 5248 | 4 | -4.5826e-08 | 1.2268e-15 | 1.0205 | -22.6813
9069 | 5248 | 5 | -4.5826e-08 | 1.2268e-15 | 1.0205 | -22.6813
9070 | 5249 | 3 | 11.3215 | -0.036538 | 0.9935 | 10.3838
9071 | 5249 | 4 | -4.5975e-09 | -8.4847e-08 | 0.9947 | -22.7622
9072 | 5249 | 5 | -4.5975e-09 | -8.4847e-08 | 0.9947 | -22.7622
9073 | 5250 | 3 | 32.5871 | 4.7297 | 1.0129 | 10.3838
9074 | 5250 | 4 | -4.8684e-08 | -1.7811e-08 | 1.0052 | -22.6962
9075 | 5250 | 5 | -4.8684e-08 | -1.7811e-08 | 1.0052 | -22.6962
9076 | 5251 | 3 | 104.4588 | 48.6159 | 1.0166 | 14.5498
9077 | 5251 | 4 | -1.3796e-08 | 5.6112e-09 | 0.9756 | -17.7488
9078 | 5251 | 5 | -1.3796e-08 | 5.6112e-09 | 0.9756 | -17.7488
9079 | 5252 | 3 | 55.196 | 15.8084 | 1.0211 | 12.6961
9080 | 5252 | 4 | -1.2887e-08 | 4.3648e-10 | 1.0249 | -15.9079
9081 | 5252 | 5 | -1.2887e-08 | 4.3648e-10 | 1.0249 | -15.9079
9082 | 5253 | 3 | 27.0596 | -0.46797 | 1.0211 | 12.6961
9083 | 5253 | 4 | -1.5606e-07 | 2.3836e-07 | 1.0333 | -21.0136
9084 | 5253 | 5 | -1.5606e-07 | 2.3836e-07 | 1.0333 | -21.0136
9085 | 5254 | 3 | 41.9347 | 15.8268 | 1.0211 | 12.6961
9086 | 5254 | 4 | -1.2827e-08 | 9.527e-11 | 1.0046 | -21.0956
9087 | 5254 | 5 | -1.2827e-08 | 9.527e-11 | 1.0046 | -21.0956
9088 | 5255 | 3 | 97.9764 | 27.6891 | 0.9927 | 14.2479
9089 | 5255 | 4 | -1.9393e-08 | 9.9591e-09 | 0.96824 | -18.5075
9090 | 5255 | 5 | -1.9393e-08 | 9.9591e-09 | 0.96824 | -18.5075
9091 | 5256 | 3 | 7.1345 | -2.4342 | 1.0482 | 18.1616
9092 | 5256 | 4 | 6.6638e-06 | 3.519e-05 | 1.056 | -13.0402
9093 | 5256 | 5 | 6.6638e-06 | 3.519e-05 | 1.056 | -13.0402
9094 | 5257 | 3 | -4.5717e-08 | 2.2204e-07 | 1.069 | 25.0528
9095 | 5257 | 4 | -6.8463e-08 | 3.968e-08 | 1.0181 | -4.9472
9096 | 5257 | 5 | -6.8463e-08 | 3.968e-08 | 1.0181 | -4.9472
9097 | 5258 | 3 | 178.7849 | 64.4248 | 1.0003 | 13.2529
9098 | 5258 | 4 | -1.146e-08 | -8.2053e-14 | 0.97633 | -21.105
9099 | 5258 | 5 | -1.146e-08 | -8.2053e-14 | 0.97633 | -21.105
9100 | 5259 | 3 | -3.0804 | 1.4304 | 1.0541 | 19.6665
9101 | 5259 | 4 | 1.9182e-07 | 6.7392e-08 | 1.015 | -9.821
9102 | 5259 | 5 | 1.9182e-07 | 6.7392e-08 | 1.015 | -9.821
9103 | 5260 | 3 | 3.1252 | 2.6118 | 1.0608 | 21.3853
9104 | 5260 | 4 | -4.1572e-08 | -2.074e-09 | 1.0253 | -9.0425
9105 | 5260 | 5 | -4.1572e-08 | -2.074e-09 | 1.0253 | -9.0425
9106 | 5261 | 3 | 0 | 0 | 0 | 0
9107 | 5261 | 4 | 0 | 0 | 0 | 0
9108 | 5261 | 5 | 0 | 0 | 0 | 0
9109 | 5262 | 3 | 19.0596 | 4.2287 | 1.05 | 20.4444
9110 | 5262 | 4 | -3.3887e-07 | 4.3481e-08 | 1.0409 | -12.0464
9111 | 5262 | 5 | -3.3887e-07 | 4.3481e-08 | 1.0409 | -12.0464
9112 | 5263 | 3 | 20.7567 | 8.7418 | 1.05 | 20.4444
9113 | 5263 | 4 | -4.8142e-08 | 2.9545e-08 | 0.99177 | -11.3838
9114 | 5263 | 5 | -4.8142e-08 | 2.9545e-08 | 0.99177 | -11.3838
9115 | 5264 | 3 | -45.5558 | -3.6248 | 1.0585 | 21.713
9116 | 5264 | 4 | -3.2775e-08 | -9.419e-09 | 1.0458 | -4.6556
9117 | 5264 | 5 | -3.2775e-08 | -9.419e-09 | 1.0458 | -4.6556
9118 | 5265 | 3 | 0.094584 | 5.4556e-05 | 1.0537 | 19.9248
9119 | 5265 | 4 | -5.4401e-08 | 2.2049e-09 | 1.028 | -10.083
9120 | 5265 | 5 | -5.4401e-08 | 2.2049e-09 | 1.028 | -10.083
9121 | 5266 | 3 | -25.2911 | 4.0665 | 1.075 | 23.7869
9122 | 5266 | 4 | -5.2432e-08 | -3.1823e-09 | 1.028 | -0.71305
9123 | 5266 | 5 | -5.2432e-08 | -3.1823e-09 | 1.028 | -0.71305
9124 | 5267 | 3 | -3.0314 | 4.353 | 1.0578 | 21.671
9125 | 5267 | 4 | 3.03 | -4.2 | 0.99537 | 22.625
9126 | 5267 | 5 | 3.03 | -4.2 | 0.99537 | 22.625
9127 | 5268 | 3 | -11.4023 | 3.8951 | 1.0578 | 21.671
9128 | 5268 | 4 | -4.5334e-08 | -9.1635e-09 | 1.0098 | -6.5658
9129 | 5268 | 5 | -4.5334e-08 | -9.1635e-09 | 1.0098 | -6.5658
9130 | 5269 | 3 | 102.9427 | -27.6045 | 1.0452 | 21.4968
9131 | 5269 | 4 | -1.1168e-07 | 5.5351e-09 | 1.0102 | -10.5098
9132 | 5269 | 5 | -1.1168e-07 | 5.5351e-09 | 1.0102 | -10.5098
9133 | 5270 | 3 | -184.9907 | 13.7037 | 0.98723 | 19.4753
9134 | 5270 | 4 | 1.6113e-06 | 3.3851e-07 | 0.98496 | -8.1231
9135 | 5270 | 5 | 1.6113e-06 | 3.3851e-07 | 0.98496 | -8.1231
9136 | 5271 | 3 | -184.992 | 13.6847 | 0.98723 | 19.4753
9137 | 5271 | 4 | 1.6115e-06 | 3.3614e-07 | 0.98494 | -8.1231
9138 | 5271 | 5 | 1.6115e-06 | 3.3614e-07 | 0.98494 | -8.1231
9139 | 5272 | 3 | -188.4514 | 14.3587 | 0.98723 | 19.4753
9140 | 5272 | 4 | 8.0692e-07 | 1.5807e-07 | 0.9851 | -8.2858
9141 | 5272 | 5 | 8.0692e-07 | 1.5807e-07 | 0.9851 | -8.2858
9142 | 5273 | 3 | 8.4628 | 6.8753 | 1.0537 | 19.9254
9143 | 5273 | 4 | -1.0348e-06 | 5.548e-07 | 1.0441 | -10.6863
9144 | 5273 | 5 | -1.0348e-06 | 5.548e-07 | 1.0441 | -10.6863
9145 | 5274 | 3 | 8.4628 | 6.8753 | 1.0537 | 19.9254
9146 | 5274 | 4 | -1.0348e-06 | 5.548e-07 | 1.0441 | -10.6863
9147 | 5274 | 5 | -1.0348e-06 | 5.548e-07 | 1.0441 | -10.6863
9148 | 5275 | 3 | 0 | 0 | 0 | 0
9149 | 5275 | 4 | 0 | 0 | 0 | 0
9150 | 5275 | 5 | 0 | 0 | 0 | 0
9151 | 5276 | 3 | 44.7345 | 6.5053 | 1.0285 | 15.7771
9152 | 5276 | 4 | -1.1434e-08 | -4.813e-14 | 1.0195 | -18.3363
9153 | 5276 | 5 | -1.1434e-08 | -4.813e-14 | 1.0195 | -18.3363
9154 | 5277 | 3 | 46.7117 | 6.8425 | 1.0285 | 15.7771
9155 | 5277 | 4 | -1.139e-08 | 4.4826e-11 | 1.0194 | -18.4739
9156 | 5277 | 5 | -1.139e-08 | 4.4826e-11 | 1.0194 | -18.4739
9157 | 5278 | 3 | 30.2453 | 3.9084 | 1.0286 | 15.7933
9158 | 5278 | 4 | -2.3783e-08 | 8.1897e-09 | 0.99486 | -20.0953
9159 | 5278 | 5 | -2.3783e-08 | 8.1897e-09 | 0.99486 | -20.0953
9160 | 5279 | 3 | 30.9242 | 3.9872 | 1.0286 | 15.7933
9161 | 5279 | 4 | -2.5257e-08 | 9.0547e-09 | 0.99485 | -20.1546
9162 | 5279 | 5 | -2.5257e-08 | 9.0547e-09 | 0.99485 | -20.1546
9163 | 5280 | 3 | 0 | 0 | 0 | 0
9164 | 5280 | 4 | 0 | 0 | 0 | 0
9165 | 5280 | 5 | 0 | 0 | 0 | 0
9166 | 5281 | 3 | 30.9118 | -0.76796 | 1.0317 | 15.5558
9167 | 5281 | 4 | -7.2824e-07 | 4.6102e-07 | 1.034 | -17.4764
9168 | 5281 | 5 | -7.2824e-07 | 4.6102e-07 | 1.034 | -17.4764
9169 | 5282 | 3 | 21.9138 | 11.3273 | 1.0317 | 15.5558
9170 | 5282 | 4 | -2.2523e-08 | 4.4738e-14 | 1.0118 | -16.5784
9171 | 5282 | 5 | -2.2523e-08 | 4.4738e-14 | 1.0118 | -16.5784
9172 | 5283 | 3 | 15.4213 | 1.0037 | 1.0317 | 15.5558
9173 | 5283 | 4 | -4.8379e-08 | 2.2575e-08 | 0.98661 | -16.6238
9174 | 5283 | 5 | -4.8379e-08 | 2.2575e-08 | 0.98661 | -16.6238
9175 | 5284 | 3 | 36.9016 | 18.9429 | 1.0317 | 15.5558
9176 | 5284 | 4 | -3.7503e-07 | 9.9604e-07 | 0.95254 | -21.3861
9177 | 5284 | 5 | -3.7503e-07 | 9.9604e-07 | 0.95254 | -21.3861
9178 | 5285 | 3 | -6.027 | 10.4898 | 1.0291 | 15.79
9179 | 5285 | 4 | -4.513e-07 | 28.1473 | 1.0613 | 46.2395
9180 | 5285 | 5 | -4.513e-07 | 28.1473 | 1.0613 | 46.2395
9181 | 5286 | 3 | -36.7946 | -4.5547 | 1.0443 | 16.3033
9182 | 5286 | 4 | -10.1 | -10 | 1.0357 | 18.4335
9183 | 5286 | 5 | -10.1 | -10 | 1.0357 | 18.4335
9184 | 5287 | 3 | 2.4431 | 2.8967 | 1.0282 | 15.5741
9185 | 5287 | 4 | -8.1579e-08 | -3.3652e-15 | 1.0293 | -14.3653
9186 | 5287 | 5 | -8.1579e-08 | -3.3652e-15 | 1.0293 | -14.3653
9187 | 5288 | 3 | 0 | 0 | 0 | 0
9188 | 5288 | 4 | 0 | 0 | 0 | 0
9189 | 5288 | 5 | 0 | 0 | 0 | 0
9190 | 5289 | 3 | 0.038925 | 7.0159e-06 | 1.027 | 15.5115
9191 | 5289 | 4 | -1.1716e-08 | -7.9323e-11 | 1.0271 | -14.4924
9192 | 5289 | 5 | -1.1716e-08 | -7.9323e-11 | 1.0271 | -14.4924
9193 | 5290 | 3 | 64.0975 | 10.0288 | 1.027 | 15.5115
9194 | 5290 | 4 | -1.7994e-08 | 6.3179e-09 | 1.0041 | -20.4122
9195 | 5290 | 5 | -1.7994e-08 | 6.3179e-09 | 1.0041 | -20.4122
9196 | 5291 | 3 | 127.5743 | 14.7716 | 1.0209 | 17.7978
9197 | 5291 | 4 | -1.2072e-07 | 1.0031e-08 | 0.98346 | -14.5592
9198 | 5291 | 5 | -1.2072e-07 | 1.0031e-08 | 0.98346 | -14.5592
9199 | 5292 | 3 | 105.2499 | 5.2031 | 1.0103 | 17.6813
9200 | 5292 | 4 | -3.6881e-08 | 5.3715e-09 | 0.98438 | -14.4445
9201 | 5292 | 5 | -3.6881e-08 | 5.3715e-09 | 0.98438 | -14.4445
9202 | 5294 | 3 | 123.4149 | 54.251 | 1.0033 | 17.6585
9203 | 5294 | 4 | -4.6802e-08 | 1.6042e-13 | 0.98651 | -14.6413
9204 | 5294 | 5 | -4.6802e-08 | 1.6042e-13 | 0.98651 | -14.6413
9205 | 5295 | 3 | 35.1051 | 10.7233 | 1.0741 | 20.6702
9206 | 5295 | 4 | -2.7732e-08 | 6.6341e-09 | 1.0437 | -12.5507
9207 | 5295 | 5 | -2.7732e-08 | 6.6341e-09 | 1.0437 | -12.5507
9208 | 5296 | 3 | -5.5668 | 2.2435 | 1.033 | 21.4376
9209 | 5296 | 4 | -1.1493e-08 | 1.228e-10 | 1.0293 | -7.9997
9210 | 5296 | 5 | -1.1493e-08 | 1.228e-10 | 1.0293 | -7.9997
9211 | 5297 | 3 | 41.3964 | 13.0953 | 1.0051 | 22.7804
9212 | 5297 | 4 | -6.5755e-08 | -1.1206e-09 | 0.96946 | -11.8705
9213 | 5297 | 5 | -6.5755e-08 | -1.1206e-09 | 0.96946 | -11.8705
9214 | 5298 | 3 | 17.7629 | 9.2435 | 1.0051 | 22.7767
9215 | 5298 | 4 | -8.332e-08 | 6.7811e-10 | 0.99967 | -9.1988
9216 | 5298 | 5 | -8.332e-08 | 6.7811e-10 | 0.99967 | -9.1988
9217 | 5299 | 3 | 20.7399 | 8.9298 | 1.0468 | 20.6662
9218 | 5299 | 4 | 7.1333e-08 | -2.5479e-08 | 0.97048 | -11.3471
9219 | 5299 | 5 | 7.1333e-08 | -2.5479e-08 | 0.97048 | -11.3471
9220 | 5300 | 3 | -3.1737 | -3.4588 | 1.0735 | 20.4935
9221 | 5300 | 4 | 1.7066e-07 | -1.3894e-08 | 1.0215 | -9.5556
9222 | 5300 | 5 | 1.7066e-07 | -1.3894e-08 | 1.0215 | -9.5556
9223 | 5301 | 3 | 34.2184 | 10.739 | 1.024 | 20.3073
9224 | 5301 | 4 | -4.6577e-08 | -1.3326e-15 | 1.0289 | -9.4197
9225 | 5301 | 5 | -4.6577e-08 | -1.3326e-15 | 1.0289 | -9.4197
9226 | 5302 | 3 | 33.9318 | 3.1911 | 1.024 | 20.3073
9227 | 5302 | 4 | -5.2216e-08 | 5.0514e-09 | 1.0061 | -13.6707
9228 | 5302 | 5 | -5.2216e-08 | 5.0514e-09 | 1.0061 | -13.6707
9229 | 5303 | 3 | 40.3523 | 12.0177 | 1.024 | 20.3073
9230 | 5303 | 4 | -4.3567e-07 | 4.6301e-08 | 1.0296 | -13.6612
9231 | 5303 | 5 | -4.3567e-07 | 4.6301e-08 | 1.0296 | -13.6612
9232 | 5304 | 3 | 38.1716 | 11.5126 | 1.024 | 20.3073
9233 | 5304 | 4 | -3.8656e-08 | -3.2384e-13 | 1.0052 | -13.6901
9234 | 5304 | 5 | -3.8656e-08 | -3.2384e-13 | 1.0052 | -13.6901
9235 | 5305 | 3 | 24.7529 | 8.3457 | 1.0277 | 21.0409
9236 | 5305 | 4 | -4.4912e-08 | -7.4835e-14 | 1.0103 | -11.8484
9237 | 5305 | 5 | -4.4912e-08 | -7.4835e-14 | 1.0103 | -11.8484
9238 | 5306 | 3 | 33.8848 | 5.6455 | 1.0277 | 21.0409
9239 | 5306 | 4 | -5.5884e-08 | 4.7178e-09 | 1.004 | -12.909
9240 | 5306 | 5 | -5.5884e-08 | 4.7178e-09 | 1.004 | -12.909
9241 | 5307 | 3 | -33.2286 | -7.9993 | 1.0771 | 22.3142
9242 | 5307 | 4 | 17.6246 | 0.70129 | 1.0035 | 53.4262
9243 | 5307 | 5 | 17.6246 | 0.70129 | 1.0035 | 53.4262
9244 | 5308 | 3 | 13.9915 | -7.4372 | 1.046 | 19.376
9245 | 5308 | 4 | -2.6537e-08 | -3.1427e-09 | 1.0163 | -11.4802
9246 | 5308 | 5 | -2.6537e-08 | -3.1427e-09 | 1.0163 | -11.4802
9247 | 5309 | 3 | 20.0916 | 6.0031 | 1.0435 | 18.9898
9248 | 5309 | 4 | -1.5454e-08 | 3.763e-09 | 1.023 | -12.4996
9249 | 5309 | 5 | -1.5454e-08 | 3.763e-09 | 1.023 | -12.4996
9250 | 5310 | 3 | 20.0916 | 6.0031 | 1.0435 | 18.9898
9251 | 5310 | 4 | -1.5454e-08 | 3.7629e-09 | 1.023 | -12.4996
9252 | 5310 | 5 | -1.5454e-08 | 3.7629e-09 | 1.023 | -12.4996
9253 | 5311 | 3 | -18.8605 | -1.1751 | 1.0378 | 20.5441
9254 | 5311 | 4 | -8.2234e-08 | 1.3851e-08 | 0.96807 | -7.6798
9255 | 5311 | 5 | -8.2234e-08 | 1.3851e-08 | 0.96807 | -7.6798
9256 | 5313 | 3 | 0 | 0 | 0 | 0
9257 | 5313 | 4 | 0 | 0 | 0 | 0
9258 | 5313 | 5 | 0 | 0 | 0 | 0
9259 | 5314 | 3 | 32.7104 | 7.2749 | 1.0291 | 19.9216
9260 | 5314 | 4 | -4.4628e-08 | 1.1115e-08 | 0.98788 | -13.2981
9261 | 5314 | 5 | -4.4628e-08 | 1.1115e-08 | 0.98788 | -13.2981
9262 | 5315 | 3 | 15.7207 | -2.3519 | 1.0296 | 21.7757
9263 | 5315 | 4 | 5.2263e-07 | -3.0004e-07 | 0.94415 | -9.4387
9264 | 5315 | 5 | 5.2263e-07 | -3.0004e-07 | 0.94415 | -9.4387
9265 | 5316 | 3 | 15.6692 | -2.3442 | 1.0296 | 21.7757
9266 | 5316 | 4 | 5.251e-07 | -3.0328e-07 | 0.94414 | -9.438
9267 | 5316 | 5 | 5.251e-07 | -3.0328e-07 | 0.94414 | -9.438
9268 | 5317 | 3 | 5.163 | -0.34957 | 0.97211 | 18.5449
9269 | 5317 | 4 | 9.668e-08 | -1.9033e-07 | 1.0013 | -14.1875
9270 | 5317 | 5 | 9.668e-08 | -1.9033e-07 | 1.0013 | -14.1875
9271 | 5318 | 3 | 29.5536 | 4.377 | 1.0115 | 23.1751
9272 | 5318 | 4 | -2.0534e-08 | 5.5027e-09 | 0.99339 | -9.1973
9273 | 5318 | 5 | -2.0534e-08 | 5.5027e-09 | 0.99339 | -9.1973
9274 | 5319 | 3 | -14.3165 | 2.9597 | 0.98506 | 26.4753
9275 | 5319 | 4 | -1.0749e-08 | 8.1911e-15 | 0.98854 | -4.0556
9276 | 5319 | 5 | -1.0749e-08 | 8.1911e-15 | 0.98854 | -4.0556
9277 | 5320 | 3 | -11.5801 | -1.7476 | 0.99025 | 26.0535
9278 | 5320 | 4 | -7.2434e-08 | 3.2158e-08 | 1.0144 | -4.3344
9279 | 5320 | 5 | -7.2434e-08 | 3.2158e-08 | 1.0144 | -4.3344
9280 | 5321 | 3 | -42.5629 | 3.5584 | 1.0759 | 23.4931
9281 | 5321 | 4 | -9.3477e-08 | 2.9054e-08 | 1.0227 | -4.7342
9282 | 5321 | 5 | -9.3477e-08 | 2.9054e-08 | 1.0227 | -4.7342
9283 | 5322 | 3 | 52.9374 | 12.4648 | 1.0733 | 22.8118
9284 | 5322 | 4 | -1.1783e-08 | -1.7555e-16 | 1.035 | -10.3566
9285 | 5322 | 5 | -1.1783e-08 | -1.7555e-16 | 1.035 | -10.3566
9286 | 5323 | 3 | 56.3973 | 1.7126 | 1.001 | 11.1535
9287 | 5323 | 4 | -3.3011e-08 | 1.0374e-13 | 1.0002 | -21.4769
9288 | 5323 | 5 | -3.3011e-08 | 1.0374e-13 | 1.0002 | -21.4769
9289 | 5324 | 3 | 56.3973 | 1.7126 | 1.001 | 11.1535
9290 | 5324 | 4 | -3.3011e-08 | 6.9699e-14 | 1.0002 | -21.4769
9291 | 5324 | 5 | -3.3011e-08 | 6.9699e-14 | 1.0002 | -21.4769
9292 | 5325 | 3 | 56.3973 | 1.7126 | 1.001 | 11.1535
9293 | 5325 | 4 | -3.3011e-08 | 6.9699e-14 | 1.0002 | -21.4769
9294 | 5325 | 5 | -3.3011e-08 | 6.9699e-14 | 1.0002 | -21.4769
9295 | 5326 | 3 | -4.7271 | -20.6141 | 1.0634 | 8.6287
9296 | 5326 | 4 | 6.8236e-08 | 7.4116e-07 | 1.0699 | -20.9806
9297 | 5326 | 5 | 6.8236e-08 | 7.4116e-07 | 1.0699 | -20.9806
9298 | 5327 | 3 | 5.1153 | 22.0394 | 1.0261 | 8.8313
9299 | 5327 | 4 | -3.3323e-08 | 3.7783e-08 | 0.98304 | -21.7368
9300 | 5327 | 5 | -3.3323e-08 | 3.7783e-08 | 0.98304 | -21.7368
9301 | 5328 | 3 | -3.2956 | -0.88901 | 1.0107 | 16.3747
9302 | 5328 | 4 | -1.6891 | 0.79302 | 1.0045 | -12.8752
9303 | 5328 | 5 | -1.6891 | 0.79302 | 1.0045 | -12.8752
9304 | 5329 | 3 | -192.3565 | 38.0375 | 0.98011 | 41.444
9305 | 5329 | 4 | 1.3032e-07 | -8.4934e-07 | 0.97284 | 13.9436
9306 | 5329 | 5 | 1.3032e-07 | -8.4934e-07 | 0.97284 | 13.9436
9307 | 5330 | 3 | -223.1506 | 44.0046 | 0.98011 | 41.444
9308 | 5330 | 4 | 1.0908e-07 | -8.8641e-07 | 0.97247 | 14.0766
9309 | 5330 | 5 | 1.0908e-07 | -8.8641e-07 | 0.97247 | 14.0766
9310 | 5331 | 3 | 0.17474 | 0.13041 | 1.019 | 42.576
9311 | 5331 | 4 | -1.146e-08 | -8.2994e-11 | 1.019 | 72.5754
9312 | 5331 | 5 | -1.146e-08 | -8.2994e-11 | 1.019 | 72.5754
9313 | 5332 | 3 | -173.1024 | -62.0711 | 0.97039 | 42.5763
9314 | 5332 | 4 | -4.5575e-08 | -1.1578e-07 | 0.98316 | 14.5453
9315 | 5332 | 5 | -4.5575e-08 | -1.1578e-07 | 0.98316 | 14.5453
9316 | 5333 | 3 | -139.3111 | -75.6877 | 0.96892 | 38.6837
9317 | 5333 | 4 | -1.0824e-08 | 1.3796e-10 | 0.98766 | 10.6044
9318 | 5333 | 5 | -1.0824e-08 | 1.3796e-10 | 0.98766 | 10.6044
9319 | 5334 | 3 | -138.3026 | -75.1949 | 0.96892 | 38.6837
9320 | 5334 | 4 | -1.0899e-08 | 1.6253e-10 | 0.98767 | 10.6041
9321 | 5334 | 5 | -1.0899e-08 | 1.6253e-10 | 0.98767 | 10.6041
9322 | 5335 | 3 | -174.3477 | -28.5918 | 0.97967 | 33.2712
9323 | 5335 | 4 | 4.6596e-07 | -1.5625e-07 | 0.9875 | 5.6664
9324 | 5335 | 5 | 4.6596e-07 | -1.5625e-07 | 0.9875 | 5.6664
9325 | 5336 | 3 | -173.2731 | -28.4705 | 0.97967 | 33.2712
9326 | 5336 | 4 | 4.6146e-07 | -1.5461e-07 | 0.98748 | 5.6558
9327 | 5336 | 5 | 4.6146e-07 | -1.5461e-07 | 0.98748 | 5.6558
9328 | 5337 | 3 | -18.1003 | -129.3799 | 0.98419 | 28.7462
9329 | 5337 | 4 | -1.1623e-08 | 3.4366e-10 | 1.0149 | -1.0196
9330 | 5337 | 5 | -1.1623e-08 | 3.4366e-10 | 1.0149 | -1.0196
9331 | 5338 | 3 | 0.16467 | 0.45775 | 0.98419 | 28.7462
9332 | 5338 | 4 | -1.1096e-08 | 2.507e-10 | 0.98409 | -1.2561
9333 | 5338 | 5 | -1.1096e-08 | 2.507e-10 | 0.98409 | -1.2561
9334 | 5342 | 1 | 12.5 | -6.5155 | 1.0174 | 77.5038
9335 | 5343 | 1 | 190.8 | -91.3022 | 1.0167 | 78.6718
9336 | 5344 | 1 | 31.31 | -6.6525 | 0.99679 | 17.4002
9337 | 5347 | 1 | 31.31 | -6.6525 | 0.99679 | 17.4002
9338 | 5350 | 1 | 75 | -11.6268 | 1.0132 | 17.5614
9339 | 5351 | 1 | 75 | -19.2757 | 1.0051 | 17.5264
9340 | 5354 | 1 | 108 | -44.8099 | 1.0223 | 24.3443
9341 | 5355 | 1 | 108 | -44.7646 | 1.0221 | 24.3254
9342 | 5356 | 1 | 21.8 | -5 | 1.0498 | 16.7575
9343 | 5361 | 1 | 10 | 6.5409 | 1.0174 | 19.6627
9344 | 5365 | 1 | 96.2 | -49.2187 | 1.0055 | 16.8691
9345 | 5368 | 1 | 0.9 | -0.22322 | 0.9747 | 21.2801
9346 | 5383 | 1 | 128.7585 | -29.8818 | 1.03 | 20.5191
9347 | 5384 | 1 | 72.7415 | -9.7898 | 1.02 | 18.8578
9348 | 5391 | 1 | 1.8 | 0 | 1.0482 | 65.3051
9349 | 5392 | 1 | 1.515 | -0.2 | 1.0326 | 78.6496
9350 | 5393 | 1 | 1.515 | -0.2 | 1.0326 | 78.6496
9351 | 5394 | 1 | 1.515 | -0.2 | 0.98567 | 78.6496
9352 | 5407 | 1 | 50.5 | 1.7831 | 0.99031 | 8.5421
9353 | 5409 | 1 | 88.9 | 1.7807 | 0.97673 | 10.6036
9354 | 5410 | 1 | 45 | 1.7902 | 0.99121 | 8.2088
9355 | 5411 | 1 | 104.6 | 1.7769 | 0.96836 | 11.1895
9356 | 5425 | 1 | 2.02 | -0.50291 | 0.95824 | 8.8478
9357 | 5426 | 1 | 3.03 | 0.087785 | 0.95824 | 8.8478
9358 | 5461 | 1 | 5.6 | -0.34456 | 0.99167 | 49.0928
9359 | 5462 | 1 | 6.3608 | -0.2 | 1.0364 | -10.0304
9360 | 5464 | 1 | 2.525 | 0 | 1.0364 | -10.0304
9361 | 5465 | 1 | 4.3 | -0.2 | 1.0364 | -10.0304
9362 | 5466 | 1 | 13.1 | -1.5714 | 1.0364 | -10.2447
9363 | 5467 | 1 | 7.6 | -0.27451 | 0.99167 | 49.9573
9364 | 5468 | 1 | 6.6 | -0.8 | 1.0322 | 50.2825
9365 | 5470 | 1 | 6.9 | -0.8 | 1.0321 | 50.3145
9366 | 5472 | 1 | 110 | -12.1678 | 1 | -7.9749
9367 | 5477 | 1 | 115.8 | 12.4 | 1.0451 | -5.2198
9368 | 5478 | 1 | 127.8 | 12.6828 | 1.0111 | -7.9257
9369 | 5491 | 1 | 56.3 | 8.6341 | 1 | -16.9109
9370 | 5496 | 1 | 4 | -0.1 | 1.0341 | -26.3082
9371 | 5497 | 1 | 1 | 0 | 1.0363 | -55.2825
9372 | 5500 | 1 | 6.7 | 0 | 0.99451 | 39.2653
9373 | 5501 | 1 | 6.3 | -0.2 | 0.99451 | 39.2653
9374 | 5502 | 1 | 7.3 | -0.9663 | 0.97 | -17.4399
9375 | 5503 | 1 | 12.6 | -4.4409e-16 | 0.97 | -17.4399
9376 | 5504 | 1 | 9.6 | -1.4987e-07 | 0.97 | -17.4399
9377 | 5505 | 1 | 5 | 0 | 0.84348 | -17.4399
9378 | 5510 | 1 | 85 | 12.3587 | 0.99048 | -19.5405
9379 | 5511 | 1 | 75 | -16.0995 | 0.97469 | -18.9334
9380 | 5512 | 1 | 8.3 | -2 | 1.0291 | -45.107
9381 | 5515 | 1 | 5.5 | 0.7 | 1.007 | 71.3092
9382 | 5528 | 1 | 15.3 | -2.1512 | 1 | 53.8203
9383 | 5530 | 1 | 27.5 | -4.4552 | 1 | -9.1849
9384 | 5531 | 1 | 77.8 | -7.6388 | 1.0217 | -4.6555
9385 | 5532 | 1 | 77.8 | -7.6 | 1.0217 | -4.6395
9386 | 5536 | 1 | 1.2453 | -0.92442 | 1 | 49.4632
9387 | 5538 | 1 | 15.3 | -1.7 | 0.95984 | -18.449
9388 | 5541 | 1 | 5.05 | -2.2673 | 1.0379 | -18.656
9389 | 5543 | 1 | 161.1 | -3.3143 | 0.99792 | 53.6129
9390 | 5544 | 1 | 88.9 | -2.3589 | 0.99844 | 53.011
9391 | 5548 | 1 | 70 | 5.4914 | 1.0067 | -6.66
9392 | 5549 | 1 | 221.2123 | 5.6312 | 0.99998 | -5.2404
9393 | 5550 | 1 | 111.3877 | 14.895 | 1.01 | -5.9548
9394 | 5551 | 1 | 172.9078 | -1.9112 | 0.99839 | -6.4021
9395 | 5552 | 1 | 105.3922 | -0.74838 | 0.99822 | -5.8879
9396 | 5554 | 1 | 5.8 | -1.3 | 1.0276 | -21.7782
9397 | 5555 | 1 | 4.1 | -1.2826 | 0.99485 | -7.8875
9398 | 5556 | 1 | 20.2 | -3.4737 | 0.98485 | -4.5793
9399 | 5557 | 1 | 13.4 | -1.2365 | 0.991 | -4.9724
9400 | 5558 | 1 | 1.5 | 0.2 | 1.0219 | 40.8838
9401 | 5560 | 1 | 66.7 | 9.3383 | 0.982 | -2.6636
9402 | 5561 | 1 | 6.5 | -1.3914 | 0.97617 | 45.6787
9403 | 5564 | 1 | 23.4 | -1.1065 | 0.985 | -4.9005
9404 | 5565 | 1 | 29.2 | -0.72202 | 0.985 | -3.9529
9405 | 5567 | 1 | 3.7774 | -0.89234 | 1.0475 | 50.4429
9406 | 5571 | 1 | 18.18 | 8.4329 | 1.029 | -15.0745
9407 | 5572 | 1 | 7.1 | 1.2932 | 1.0178 | -17.2781
9408 | 5573 | 1 | 7 | 2.722 | 1.0178 | -17.2781
9409 | 5576 | 1 | 2.9 | 0.8663 | 1.0151 | -18.8062
9410 | 5577 | 1 | 6.6 | -0.8 | 0.98985 | -4.356
9411 | 5583 | 1 | 6.2 | -3.4484 | 0.95091 | -18.0527
9412 | 5587 | 1 | 2.7 | -0.16634 | 0.97055 | -17.7357
9413 | 5595 | 1 | 4.04 | -2.4 | 1.0378 | 25.5525
9414 | 5596 | 1 | 29.9 | -3.3 | 1.033 | 29.4083
9415 | 5607 | 1 | 25.2 | 7.0997 | 1.009 | -14.6142
9416 | 5611 | 1 | 103 | -4.0943 | 0.952 | 2.4118
9417 | 5612 | 1 | 107.6 | -3.7138 | 0.952 | 2.6709
9418 | 5613 | 1 | 96.7 | -11.3544 | 0.97326 | 3.6516
9419 | 5614 | 1 | 96.2 | -11.3887 | 0.97326 | 3.6225
9420 | 5615 | 1 | 92.8 | -13.8174 | 0.97101 | 3.4412
9421 | 5616 | 1 | 95.2 | -11.4567 | 0.97326 | 3.5644
9422 | 5617 | 1 | 167.7872 | -50.9483 | 0.96505 | 0
9423 | 5623 | 1 | 17.9 | -5.7021 | 0.97101 | -5.5212
9424 | 5624 | 1 | 13.9 | -2.3 | 0.97101 | -5.5212
9425 | 5627 | 1 | 25.6 | 0.4 | 1.0353 | 4.087
9426 | 5630 | 1 | 1.388 | -0.4 | 0.97673 | 23.3838
9427 | 5633 | 1 | 3.232 | -0.2 | 0.9816 | 19.3499
9428 | 5634 | 1 | 21.6 | 0.87566 | 1.029 | -3.9781
9429 | 5635 | 1 | 27.6 | 1.0243 | 1.029 | -3.1789
9430 | 5636 | 1 | 46.7 | -2.2913 | 1.0435 | -3.5647
9431 | 5637 | 1 | 72.5 | -0.78479 | 1.0435 | -1.904
9432 | 5638 | 1 | 3.1 | -1.3856 | 1.0158 | 20.4916
9433 | 5642 | 1 | 4.04 | -1.1208 | 1.0339 | -7.3932
9434 | 5643 | 1 | 4.04 | 1.7903 | 1.0339 | -7.3932
9435 | 5645 | 1 | 5.6 | 0.094897 | 1.05 | -9.0671
9436 | 5649 | 1 | 6.9 | 4.4409e-16 | 1.0199 | 46.9133
9437 | 5652 | 1 | 45.6 | 6.3406 | 1.0455 | 25.0798
9438 | 5662 | 1 | 3.03 | 0 | 0.99537 | 22.625
9439 | 5663 | 1 | 5.7033 | -1.7672 | 1.0104 | 23.3156
9440 | 5664 | 1 | 5.7033 | -1.7672 | 1.0104 | 23.3156
9441 | 5665 | 1 | 0.6 | 2.7756e-17 | 0.97527 | -18.732
9442 | 5672 | 1 | 2.02 | -1.7553 | 1.0013 | -15.5522
9443 | 5673 | 1 | 0.505 | -0.41286 | 0.99681 | -15.2356
9444 | 5678 | 1 | 47 | 17.9 | 1.016 | 50.3998
9445 | 5681 | 1 | 3.6 | 0 | 0.99388 | -139.3572
9446 | 5684 | 1 | 39 | -6.4469 | 1.0163 | -2.6828
9447 | 5685 | 1 | 45.8 | -12.2606 | 1.0072 | -1.243
9448 | 5686 | 1 | 47.1 | -8.4853 | 1.0145 | -1.1724
9449 | 5687 | 1 | 5.8 | -1.6 | 1.007 | 56.4461
9450 | 5688 | 1 | 12.2 | -3.7041 | 1.0455 | -4.2126
9451 | 5691 | 1 | 28.3 | 2.4484 | 1.0362 | -4.253
9452 | 5701 | 1 | 27.9 | -14.2148 | 1.0451 | -6.3145
9453 | 5703 | 1 | 8.1 | -0.2 | 0.97225 | 3.9954
9454 | 5704 | 1 | 3.7 | 0.8 | 0.95581 | 90.176
9455 | 5705 | 1 | 3.7 | 0.8 | 0.95581 | 90.176
9456 | 5708 | 1 | 1.6 | -0.9 | 1.0102 | 57.2541
9457 | 5710 | 1 | 4.8 | -0.5895 | 0.9535 | -3.0228
9458 | 5711 | 1 | 4.8 | -0.5895 | 0.9535 | -3.0228
9459 | 5712 | 1 | 8.6 | -0.99057 | 0.95796 | -4.3481
9460 | 5713 | 1 | 8.8 | -1.0403 | 0.95663 | -3.937
9461 | 5714 | 1 | 1.5261 | 0.33914 | 0.98913 | 61.4048
9462 | 5715 | 1 | 4.1 | -0.9 | 1.0097 | 58.3572
9463 | 5716 | 1 | 2.2938 | 0.50972 | 1.0286 | 61.1249
9464 | 5717 | 1 | 2.2938 | 0.50972 | 1.0286 | 61.1249
9465 | 5718 | 1 | 1.2209 | 0.2713 | 1.0289 | 61.0833
9466 | 5719 | 1 | 0.9619 | 0.21375 | 0.98216 | 60.9069
9467 | 5720 | 1 | 1.3319 | 0.29597 | 0.98475 | 60.2497
9468 | 5721 | 1 | 1.3319 | 0.29597 | 0.98475 | 60.2497
9469 | 5722 | 1 | 0.73992 | 0.16443 | 0.9846 | 60.2077
9470 | 5723 | 1 | 3.1 | -0.5 | 1.0153 | 2.7691
9471 | 5724 | 1 | 3.2 | -0.5 | 1.0153 | 2.7691
9472 | 5727 | 1 | 9.9 | 0.69589 | 0.95631 | -7.54
9473 | 5728 | 1 | 9.7 | 0.65421 | 0.956 | -8.0332
9474 | 5734 | 1 | 23.4 | 0.21709 | 1.0448 | -8.0686
9475 | 5735 | 1 | 19.8 | -0.26046 | 1.0448 | -8.7267
9476 | 5740 | 1 | 8.3 | 1.5673 | 0.9559 | 90.8382
9477 | 5741 | 1 | 101 | 20.6339 | 1.048 | -10.5583
9478 | 5743 | 1 | 44.9 | -8.2932 | 1.013 | -7.4855
9479 | 5745 | 1 | 19.7 | 13.6155 | 1.0151 | -20.3792
9480 | 5747 | 1 | 5 | 0.2 | 1.0067 | 49.0242
9481 | 5756 | 1 | 41.5001 | 0.29998 | 1.0116 | 47.1448
9482 | 5757 | 1 | 23.4001 | -0.6823 | 1.011 | 47.5421
9483 | 5758 | 1 | 23.4001 | -0.6823 | 1.011 | 47.5421
9484 | 5771 | 1 | 88 | 8.2389 | 1.03 | 58.8336
9485 | 5772 | 1 | 149.2 | 20.0165 | 1.0441 | -124.4095
9486 | 5775 | 1 | 16.45 | 2.9719 | 1.0129 | 75.0064
9487 | 5776 | 1 | 16.45 | 2.9719 | 1.0129 | 75.0114
9488 | 5777 | 1 | 35.5263 | -0.25019 | 0.99974 | 47.512
9489 | 5778 | 1 | 39.4737 | -0.27799 | 0.99821 | 47.7228
9490 | 5780 | 1 | 17.7999 | 13.0719 | 1.033 | -73.7596
9491 | 5782 | 1 | 26.0002 | 2.1384 | 1.0232 | -117.2929
9492 | 5783 | 1 | 20.7998 | 1.7107 | 1.0217 | -118.4804
9493 | 5784 | 1 | 14.4 | -4.4409e-16 | 1.0336 | 106.2595
9494 | 5786 | 1 | 113.1 | -15.1749 | 1.0193 | 118.5621
9495 | 5787 | 1 | 45.3999 | 3.2101 | 1.0167 | 124.4698
9496 | 5788 | 1 | 81.9003 | 13.2738 | 1.0111 | 110.9677
9497 | 5790 | 1 | 96.5004 | 1.6164 | 1.0081 | 110.8998
9498 | 5791 | 1 | 69.1 | 2.1091 | 1.0164 | 54.5839
9499 | 5792 | 1 | 20.514 | 0.95621 | 0.99872 | 109.0583
9500 | 5793 | 1 | 20.514 | 0.95621 | 0.99872 | 109.0583
9501 | 5794 | 1 | 18.936 | 0.88266 | 0.99601 | 108.7117
9502 | 5795 | 1 | 18.936 | 0.88266 | 0.99601 | 108.7117
9503 | 5796 | 1 | 25.65 | 4.6243 | 1.0314 | 115.8143
9504 | 5797 | 1 | 25.65 | 4.6243 | 1.0322 | 115.8986
9505 | 5798 | 1 | 45.3557 | 5.1071 | 1.0341 | 116.1092
9506 | 5799 | 1 | 47.0355 | 5.2962 | 1.0318 | 116.2391
9507 | 5800 | 1 | 8.3675 | 0.94219 | 1.0283 | 116.7452
9508 | 5801 | 1 | 8.3675 | 0.94219 | 1.0286 | 116.5324
9509 | 5802 | 1 | 83.6752 | 9.4219 | 1.0267 | 116.2708
9510 | 5803 | 1 | 72.1 | -8.6903 | 1.014 | -1.6167
9511 | 5804 | 1 | 43.2 | -29.1449 | 0.99334 | 113.0652
9512 | 5805 | 1 | 13.1176 | 0.89208 | 1.0249 | 55.878
9513 | 5806 | 1 | 9.1824 | 0.69686 | 1.0261 | 55.7416
9514 | 5807 | 1 | 41.7 | -4.467 | 0.99603 | 115.2836
9515 | 5808 | 1 | 10.4001 | 0.47339 | 1.0439 | -92.506
9516 | 5809 | 1 | 51.1997 | 2.6215 | 0.98419 | 123.6719
9517 | 5810 | 1 | 9.8 | 2.8959 | 1.0266 | 51.9261
9518 | 5812 | 1 | 83.3001 | 11.7457 | 1.0259 | 54.2213
9519 | 5813 | 1 | 5.4514 | -0.23703 | 1.0314 | 106.9545
9520 | 5814 | 1 | 1.4 | 0.28675 | 1.0355 | 53.7469
9521 | 5815 | 1 | 5.4514 | -0.23703 | 1.0314 | 106.9545
9522 | 5816 | 1 | 3.7 | -1.7 | 0.99867 | 54.4982
9523 | 5817 | 1 | 5.5 | -0.4 | 1.0361 | -121.4086
9524 | 5818 | 1 | 3.9 | -0.934 | 1.0126 | -0.39843
9525 | 5819 | 1 | 5.1971 | -0.22596 | 1.0312 | 106.8386
9526 | 5820 | 1 | 9.9 | -1.9 | 1.0053 | -123.0265
9527 | 5821 | 1 | 36.8 | 4.3769 | 1.0173 | 118.3529
9528 | 5822 | 1 | 36.8 | 4.3769 | 1.0173 | 118.3529
9529 | 5823 | 1 | 110.9 | 19.1124 | 1.0389 | 117.9834
9530 | 5828 | 1 | 103.9997 | -22.7694 | 1.0082 | 114.8022
9531 | 5829 | 1 | 42.1 | 3.1898 | 1.0329 | 54.2292
9532 | 5830 | 1 | 42.1 | 3.1898 | 1.0323 | 54.2135
9533 | 5831 | 1 | 8.2 | -1.58 | 0.97693 | 108.2995
9534 | 5832 | 1 | 23.6001 | 1.0827 | 1.0082 | 120.8442
9535 | 5833 | 1 | 56.9999 | 11.6715 | 1.0319 | 118.1722
9536 | 5834 | 1 | 56.9999 | 11.6715 | 1.0319 | 118.1722
9537 | 5835 | 1 | 65.6999 | 6.1796 | 1.0311 | 59.1545
9538 | 5836 | 1 | -3.0739e-08 | -1.3028 | 1.0027 | 46.1978
9539 | 5837 | 1 | 36.5602 | 1.4105 | 1.0292 | 112.8097
9540 | 5838 | 1 | 39.3725 | 1.519 | 1.03 | 113.1733
9541 | 5839 | 1 | 39.3725 | 1.519 | 1.0306 | 113.1432
9542 | 5840 | 1 | 34.9978 | 1.3502 | 1.0279 | 112.7876
9543 | 5844 | 1 | 15.9 | -4.8715 | 0.96708 | 43.118
9544 | 5861 | 1 | 9.1 | 2.5472 | 1.0423 | 105.4424
9545 | 5862 | 1 | 35.0006 | 2.6954 | 1.0128 | 53.9169
9546 | 5863 | 1 | 35.0006 | 2.6954 | 1.0128 | 53.9169
9547 | 5864 | 1 | 29.1672 | 2.2462 | 1.0135 | 53.0625
9548 | 5865 | 1 | 29.1672 | 2.2462 | 1.0135 | 53.0625
9549 | 5866 | 1 | 29.1672 | 2.2462 | 1.0145 | 53.0112
9550 | 5867 | 1 | 29.1672 | 2.2462 | 1.0145 | 53.0112
9551 | 5868 | 1 | 29.1672 | 2.2462 | 1.0155 | 53.0097
9552 | 5869 | 1 | 29.1672 | 2.2462 | 1.0155 | 53.0097
9553 | 5870 | 1 | 44.7004 | 7.5963 | 1.0327 | 116.2726
9554 | 5871 | 1 | 24.0998 | 2.8734 | 1.0152 | 91.5352
9555 | 5872 | 1 | 69.3 | -8.4465 | 0.98085 | 113.9197
9556 | 5877 | 1 | 152.5999 | 16.3233 | 1.0428 | 112.651
9557 | 5878 | 1 | 10.6 | -0.1474 | 0.95116 | 51.964
9558 | 5879 | 1 | 5 | -0.83368 | 0.97503 | 50.5949
9559 | 5880 | 1 | 2.6267 | -3.3478 | 1.0188 | 106.4625
9560 | 5881 | 1 | 2.6267 | -3.3478 | 1.0188 | 106.4625
9561 | 5882 | 1 | 2.668 | -3.4004 | 1.0169 | 106.474
9562 | 5883 | 1 | 2.6597 | -3.3899 | 1.0169 | 106.4735
9563 | 5884 | 1 | 2.2302 | -2.8425 | 1.0149 | 106.407
9564 | 5885 | 1 | 2.2302 | -2.8425 | 1.0149 | 106.407
9565 | 5886 | 1 | 2.0815 | -2.653 | 1.0153 | 106.3908
9566 | 5887 | 1 | 2.0815 | -2.653 | 1.0153 | 106.3908
9567 | 5888 | 1 | 45.1 | 5.2101e-09 | 1.0211 | 114.8878
9568 | 5889 | 1 | 64.6 | -6.7261 | 0.98006 | 47.789
9569 | 5890 | 1 | 37.8 | -1.796 | 1.0022 | 53.2329
9570 | 5891 | 1 | 91.0998 | 12.7553 | 1.0201 | 53.7677
9571 | 5892 | 1 | 139.4 | -1.3609 | 1.0314 | 110.203
9572 | 5893 | 1 | 44.9997 | -1.1405 | 1.0169 | 124.3696
9573 | 5894 | 1 | 2.4001 | 1.6 | 0.99292 | 70.8763
9574 | 5897 | 1 | 96.8 | 14.3605 | 1.0081 | 112.0969
9575 | 5900 | 1 | 36.0514 | 3.9574 | 1.0366 | 116.0805
9576 | 5901 | 1 | 37.9486 | 4.1656 | 1.037 | 116.197
9577 | 5902 | 1 | 109.0999 | 12.5102 | 1.0292 | 43.5744
9578 | 5903 | 1 | 68.3 | 10.4417 | 1.0051 | 50.4663
9579 | 5904 | 1 | 1.6171e-05 | -25.1976 | 0.89912 | 16.6247
9580 | 5905 | 1 | 1.6171e-05 | -25.1976 | 0.89912 | 16.6247
9581 | 5922 | 1 | 2.1999 | 1.7353 | 1.0247 | 20.5525
9582 | 5923 | 1 | 67.0995 | -22.8107 | 1.0187 | 72.1952
9583 | 5924 | 1 | 119.6 | -43.6564 | 0.99739 | -16.4608
9584 | 5925 | 1 | 58.5 | 1.7401 | 1.017 | 99.1003
9585 | 5926 | 1 | 1.8333 | 0.10275 | 1.0294 | 86.8635
9586 | 5927 | 1 | 1.8333 | 0.10275 | 1.0294 | 86.8671
9587 | 5928 | 1 | 1.8333 | 0.10275 | 1.0295 | 86.8698
9588 | 5929 | 1 | 3.5616 | -0.42398 | 0.99602 | 61.1561
9589 | 5930 | 1 | 1.6384 | -0.19504 | 0.99455 | 61.4257
9590 | 5931 | 1 | 4.05 | 0.24007 | 1.0298 | 90.6851
9591 | 5932 | 1 | 2.6 | 0.27199 | 1.0463 | 92.7426
9592 | 5934 | 1 | 4.05 | 0.24007 | 1.0276 | 90.5142
9593 | 5935 | 1 | 6.9 | 0.84043 | 1.0094 | 104.1056
9594 | 5939 | 1 | 20 | -0.4 | 1.0404 | 43.4155
9595 | 5940 | 1 | 101.5 | 7.9311 | 1.0382 | 25.4927
9596 | 5943 | 1 | -26.9001 | 0.29695 | 0.95687 | 73.3635
9597 | 5950 | 1 | 2.5 | -1.3163 | 0.97676 | -17.3391
9598 | 5951 | 1 | 8.1 | 0 | 0.98876 | 10.8374
9599 | 5952 | 1 | 0.00050212 | -69.4844 | 0.91674 | 41.7209
9600 | 5953 | 1 | -26.2 | 0.9214 | 0.98464 | 68.3098
9601 | 5964 | 1 | 0 | -12.461 | 1.0339 | 42.0121
9602 | 5974 | 1 | 20.1001 | -0.48929 | 1.0418 | -156.4387
9603 | 5975 | 1 | 9.2 | -0.31409 | 1.0403 | -36.8281
9604 | 5976 | 1 | 3.6 | 0.33268 | 1.0325 | 22.0071
9605 | 5977 | 1 | 3.3 | 0.79348 | 0.97522 | -167.4035
9606 | 5978 | 1 | 20.6 | 1.1459 | 1.0183 | -94.2998
9607 | 5979 | 1 | 7.8 | -0.27293 | 1.0455 | -97.1746
9608 | 5980 | 1 | 21 | -0.69692 | 1.0358 | -95.8124
9609 | 5981 | 1 | 5.9 | -0.2914 | 1.0449 | -158.864
9610 | 5982 | 1 | 1.1 | 0.0044506 | 1.0417 | -10.5242
9611 | 5989 | 1 | -25.2 | 1.0771 | 1.007 | 81.5609
9612 | 5990 | 1 | 121.6001 | -19.905 | 0.9997 | -147.0795
9613 | 5991 | 1 | 17.8 | -0.14069 | 1.0061 | -95.156
9614 | 5992 | 1 | 23.8999 | -13.9991 | 0.95518 | 83.8841
9615 | 5993 | 1 | 25.0999 | -2.4154 | 1.0056 | -94.5848
9616 | 5994 | 1 | 75 | 7.3086 | 1.0244 | -91.4481
9617 | 5996 | 1 | 152.064 | 7.8174 | 1.0391 | -144.0719
9618 | 5997 | 1 | 12.1999 | -0.33959 | 1.0041 | -95.6786
9619 | 5999 | 1 | 40.4997 | -10.9606 | 0.99288 | 85.3471
9620 | 6000 | 1 | 15.8999 | 8.8794 | 0.99741 | -95.6015
9621 | 6001 | 1 | 18.2 | 0.50078 | 0.97505 | 82.8272
9622 | 6006 | 1 | 0.00027527 | -88.7613 | 0.84883 | -121.2538
9623 | 6009 | 1 | -2.2066e-05 | 130.9941 | 0.9884 | 70.9305
9624 | 6010 | 1 | -3.1326e-06 | 113.6788 | 1.0184 | 70.4286
9625 | 6011 | 1 | -8.2797e-07 | 20.0162 | 1.0028 | 5.4134
9626 | 6012 | 1 | -9.587e-08 | 19.3933 | 1.0138 | -1.1095
9627 | 6013 | 1 | -1.3331e-07 | 20.7063 | 1.0253 | -1.1105
9628 | 6014 | 1 | -1.0569e-05 | 156.3337 | 1.0222 | 46.9503
9629 | 6015 | 1 | -1.9432e-06 | 73.6962 | 0.99324 | 52.7986

## Src
SrcID | PsrID
1 | 5339
2 | 5340
3 | 5341
4 | 5342
5 | 5343
6 | 5344
7 | 5345
8 | 5346
9 | 5347
10 | 5348
11 | 5349
12 | 5350
13 | 5351
14 | 5352
15 | 5353
16 | 5354
17 | 5355
18 | 5356
19 | 5357
20 | 5358
21 | 5359
22 | 5360
23 | 5361
24 | 5362
25 | 5363
26 | 5364
27 | 5365
28 | 5366
29 | 5367
30 | 5368
31 | 5369
32 | 5370
33 | 5371
34 | 5372
35 | 5373
36 | 5374
37 | 5375
38 | 5376
39 | 5377
40 | 5378
41 | 5379
42 | 5380
43 | 5381
44 | 5382
45 | 5383
46 | 5384
47 | 5385
48 | 5386
49 | 5387
50 | 5388
51 | 5389
52 | 5390
53 | 5391
54 | 5392
55 | 5393
56 | 5394
57 | 5395
58 | 5396
59 | 5397
60 | 5398
61 | 5399
62 | 5400
63 | 5401
64 | 5402
65 | 5403
66 | 5404
67 | 5405
68 | 5406
69 | 5407
70 | 5408
71 | 5409
72 | 5410
73 | 5411
74 | 5412
75 | 5413
76 | 5414
77 | 5415
78 | 5416
79 | 5417
80 | 5418
81 | 5419
82 | 5420
83 | 5421
84 | 5422
85 | 5423
86 | 5424
87 | 5425
88 | 5426
89 | 5427
90 | 5428
91 | 5429
92 | 5430
93 | 5431
94 | 5432
95 | 5433
96 | 5434
97 | 5435
98 | 5436
99 | 5437
100 | 5438
101 | 5439
102 | 5440
103 | 5441
104 | 5442
105 | 5443
106 | 5444
107 | 5445
108 | 5446
109 | 5447
110 | 5448
111 | 5449
112 | 5450
113 | 5451
114 | 5452
115 | 5453
116 | 5454
117 | 5455
118 | 5456
119 | 5457
120 | 5458
121 | 5459
122 | 5460
123 | 5461
124 | 5462
125 | 5463
126 | 5464
127 | 5465
128 | 5466
129 | 5467
130 | 5468
131 | 5469
132 | 5470
133 | 5471
134 | 5472
135 | 5473
136 | 5474
137 | 5475
138 | 5476
139 | 5477
140 | 5478
141 | 5479
142 | 5480
143 | 5481
144 | 5482
145 | 5483
146 | 5484
147 | 5485
148 | 5486
149 | 5487
150 | 5488
151 | 5489
152 | 5490
153 | 5491
154 | 5492
155 | 5493
156 | 5494
157 | 5495
158 | 5496
159 | 5497
160 | 5498
161 | 5499
162 | 5500
163 | 5501
164 | 5502
165 | 5503
166 | 5504
167 | 5505
168 | 5506
169 | 5507
170 | 5508
171 | 5509
172 | 5510
173 | 5511
174 | 5512
175 | 5513
176 | 5514
177 | 5515
178 | 5516
179 | 5517
180 | 5518
181 | 5519
182 | 5520
183 | 5521
184 | 5522
185 | 5523
186 | 5524
187 | 5525
188 | 5526
189 | 5527
190 | 5528
191 | 5529
192 | 5530
193 | 5531
194 | 5532
195 | 5533
196 | 5534
197 | 5535
198 | 5536
199 | 5537
200 | 5538
201 | 5539
202 | 5540
203 | 5541
204 | 5542
205 | 5543
206 | 5544
207 | 5545
208 | 5546
209 | 5547
210 | 5548
211 | 5549
212 | 5550
213 | 5551
214 | 5552
215 | 5553
216 | 5554
217 | 5555
218 | 5556
219 | 5557
220 | 5558
221 | 5559
222 | 5560
223 | 5561
224 | 5562
225 | 5563
226 | 5564
227 | 5565
228 | 5566
229 | 5567
230 | 5568
231 | 5569
232 | 5570
233 | 5571
234 | 5572
235 | 5573
236 | 5574
237 | 5575
238 | 5576
239 | 5577
240 | 5578
241 | 5579
242 | 5580
243 | 5581
244 | 5582
245 | 5583
246 | 5584
247 | 5585
248 | 5586
249 | 5587
250 | 5588
251 | 5589
252 | 5590
253 | 5591
254 | 5592
255 | 5593
256 | 5594
257 | 5595
258 | 5596
259 | 5597
260 | 5598
261 | 5599
262 | 5600
263 | 5601
264 | 5602
265 | 5603
266 | 5604
267 | 5605
268 | 5606
269 | 5607
270 | 5608
271 | 5609
272 | 5610
273 | 5611
274 | 5612
275 | 5613
276 | 5614
277 | 5615
278 | 5616
279 | 5617
280 | 5618
281 | 5619
282 | 5620
283 | 5621
284 | 5622
285 | 5623
286 | 5624
287 | 5625
288 | 5626
289 | 5627
290 | 5628
291 | 5629
292 | 5630
293 | 5631
294 | 5632
295 | 5633
296 | 5634
297 | 5635
298 | 5636
299 | 5637
300 | 5638
301 | 5639
302 | 5640
303 | 5641
304 | 5642
305 | 5643
306 | 5644
307 | 5645
308 | 5646
309 | 5647
310 | 5648
311 | 5649
312 | 5650
313 | 5651
314 | 5652
315 | 5653
316 | 5654
317 | 5655
318 | 5656
319 | 5657
320 | 5658
321 | 5659
322 | 5660
323 | 5661
324 | 5662
325 | 5663
326 | 5664
327 | 5665
328 | 5666
329 | 5667
330 | 5668
331 | 5669
332 | 5670
333 | 5671
334 | 5672
335 | 5673
336 | 5674
337 | 5675
338 | 5676
339 | 5677
340 | 5678
341 | 5679
342 | 5680
343 | 5681
344 | 5682
345 | 5683
346 | 5684
347 | 5685
348 | 5686
349 | 5687
350 | 5688
351 | 5689
352 | 5690
353 | 5691
354 | 5692
355 | 5693
356 | 5694
357 | 5695
358 | 5696
359 | 5697
360 | 5698
361 | 5699
362 | 5700
363 | 5701
364 | 5702
365 | 5703
366 | 5704
367 | 5705
368 | 5706
369 | 5707
370 | 5708
371 | 5709
372 | 5710
373 | 5711
374 | 5712
375 | 5713
376 | 5714
377 | 5715
378 | 5716
379 | 5717
380 | 5718
381 | 5719
382 | 5720
383 | 5721
384 | 5722
385 | 5723
386 | 5724
387 | 5725
388 | 5726
389 | 5727
390 | 5728
391 | 5729
392 | 5730
393 | 5731
394 | 5732
395 | 5733
396 | 5734
397 | 5735
398 | 5736
399 | 5737
400 | 5738
401 | 5739
402 | 5740
403 | 5741
404 | 5742
405 | 5743
406 | 5744
407 | 5745
408 | 5746
409 | 5747
410 | 5748
411 | 5749
412 | 5750
413 | 5751
414 | 5752
415 | 5753
416 | 5754
417 | 5755
418 | 5756
419 | 5757
420 | 5758
421 | 5759
422 | 5760
423 | 5761
424 | 5762
425 | 5763
426 | 5764
427 | 5765
428 | 5766
429 | 5767
430 | 5768
431 | 5769
432 | 5770
433 | 5771
434 | 5772
435 | 5773
436 | 5774
437 | 5775
438 | 5776
439 | 5777
440 | 5778
441 | 5779
442 | 5780
443 | 5781
444 | 5782
445 | 5783
446 | 5784
447 | 5785
448 | 5786
449 | 5787
450 | 5788
451 | 5789
452 | 5790
453 | 5791
454 | 5792
455 | 5793
456 | 5794
457 | 5795
458 | 5796
459 | 5797
460 | 5798
461 | 5799
462 | 5800
463 | 5801
464 | 5802
465 | 5803
466 | 5804
467 | 5805
468 | 5806
469 | 5807
470 | 5808
471 | 5809
472 | 5810
473 | 5811
474 | 5812
475 | 5813
476 | 5814
477 | 5815
478 | 5816
479 | 5817
480 | 5818
481 | 5819
482 | 5820
483 | 5821
484 | 5822
485 | 5823
486 | 5824
487 | 5825
488 | 5826
489 | 5827
490 | 5828
491 | 5829
492 | 5830
493 | 5831
494 | 5832
495 | 5833
496 | 5834
497 | 5835
498 | 5836
499 | 5837
500 | 5838
501 | 5839
502 | 5840
503 | 5841
504 | 5842
505 | 5843
506 | 5844
507 | 5845
508 | 5846
509 | 5847
510 | 5848
511 | 5849
512 | 5850
513 | 5851
514 | 5852
515 | 5853
516 | 5854
517 | 5855
518 | 5856
519 | 5857
520 | 5858
521 | 5859
522 | 5860
523 | 5861
524 | 5862
525 | 5863
526 | 5864
527 | 5865
528 | 5866
529 | 5867
530 | 5868
531 | 5869
532 | 5870
533 | 5871
534 | 5872
535 | 5873
536 | 5874
537 | 5875
538 | 5876
539 | 5877
540 | 5878
541 | 5879
542 | 5880
543 | 5881
544 | 5882
545 | 5883
546 | 5884
547 | 5885
548 | 5886
549 | 5887
550 | 5888
551 | 5889
552 | 5890
553 | 5891
554 | 5892
555 | 5893
556 | 5894
557 | 5895
558 | 5896
559 | 5897
560 | 5898
561 | 5899
562 | 5900
563 | 5901
564 | 5902
565 | 5903
566 | 5904
567 | 5905
568 | 5906
569 | 5907
570 | 5908
571 | 5909
572 | 5910
573 | 5911
574 | 5912
575 | 5913
576 | 5914
577 | 5915
578 | 5916
579 | 5917
580 | 5918
581 | 5919
582 | 5920
583 | 5921
584 | 5922
585 | 5923
586 | 5924
587 | 5925
588 | 5926
589 | 5927
590 | 5928
591 | 5929
592 | 5930
593 | 5931
594 | 5932
595 | 5933
596 | 5934
597 | 5935
598 | 5936
599 | 5937
600 | 5938
601 | 5939
602 | 5940
603 | 5941
604 | 5942
605 | 5943
606 | 5944
607 | 5945
608 | 5946
609 | 5947
610 | 5948
611 | 5949
612 | 5950
613 | 5951
614 | 5952
615 | 5953
616 | 5954
617 | 5955
618 | 5956
619 | 5957
620 | 5958
621 | 5959
622 | 5960
623 | 5961
624 | 5962
625 | 5963
626 | 5964
627 | 5965
628 | 5966
629 | 5967
630 | 5968
631 | 5969
632 | 5970
633 | 5971
634 | 5972
635 | 5973
636 | 5974
637 | 5975
638 | 5976
639 | 5977
640 | 5978
641 | 5979
642 | 5980
643 | 5981
644 | 5982
645 | 5983
646 | 5984
647 | 5985
648 | 5986
649 | 5987
650 | 5988
651 | 5989
652 | 5990
653 | 5991
654 | 5992
655 | 5993
656 | 5994
657 | 5995
658 | 5996
659 | 5997
660 | 5998
661 | 5999
662 | 6000
663 | 6001
664 | 6002
665 | 6003
666 | 6004
667 | 6005
668 | 6006
669 | 6007
670 | 6008
671 | 6009
672 | 6010
673 | 6011
674 | 6012
675 | 6013
676 | 6014
677 | 6015

## Load
LoadID | PsrID
1 | 1
2 | 2
3 | 3
4 | 4
5 | 5
6 | 6
7 | 7
8 | 8
9 | 9
10 | 10
11 | 11
12 | 12
13 | 13
14 | 14
15 | 15
16 | 16
17 | 17
18 | 18
19 | 19
20 | 20
21 | 21
22 | 22
23 | 23
24 | 24
25 | 25
26 | 26
27 | 27
28 | 28
29 | 29
30 | 30
31 | 31
32 | 32
33 | 33
34 | 34
35 | 35
36 | 36
37 | 37
38 | 38
39 | 39
40 | 40
41 | 41
42 | 42
43 | 43
44 | 44
45 | 45
46 | 46
47 | 47
48 | 48
49 | 49
50 | 50
51 | 51
52 | 52
53 | 53
54 | 54
55 | 55
56 | 56
57 | 57
58 | 58
59 | 59
60 | 60
61 | 61
62 | 62
63 | 63
64 | 64
65 | 65
66 | 66
67 | 67
68 | 68
69 | 69
70 | 70
71 | 71
72 | 72
73 | 73
74 | 74
75 | 75
76 | 76
77 | 77
78 | 78
79 | 79
80 | 80
81 | 81
82 | 82
83 | 83
84 | 84
85 | 85
86 | 86
87 | 87
88 | 88
89 | 89
90 | 90
91 | 91
92 | 92
93 | 93
94 | 94
95 | 95
96 | 96
97 | 97
98 | 98
99 | 99
100 | 100
101 | 101
102 | 102
103 | 103
104 | 104
105 | 105
106 | 106
107 | 107
108 | 108
109 | 109
110 | 110
111 | 111
112 | 112
113 | 113
114 | 114
115 | 115
116 | 116
117 | 117
118 | 118
119 | 119
120 | 120
121 | 121
122 | 122
123 | 123
124 | 124
125 | 125
126 | 126
127 | 127
128 | 128
129 | 129
130 | 130
131 | 131
132 | 132
133 | 133
134 | 134
135 | 135
136 | 136
137 | 137
138 | 138
139 | 139
140 | 140
141 | 141
142 | 142
143 | 143
144 | 144
145 | 145
146 | 146
147 | 147
148 | 148
149 | 149
150 | 150
151 | 151
152 | 152
153 | 153
154 | 154
155 | 155
156 | 156
157 | 157
158 | 158
159 | 159
160 | 160
161 | 161
162 | 162
163 | 163
164 | 164
165 | 165
166 | 166
167 | 167
168 | 168
169 | 169
170 | 170
171 | 171
172 | 172
173 | 173
174 | 174
175 | 175
176 | 176
177 | 177
178 | 178
179 | 179
180 | 180
181 | 181
182 | 182
183 | 183
184 | 184
185 | 185
186 | 186
187 | 187
188 | 188
189 | 189
190 | 190
191 | 191
192 | 192
193 | 193
194 | 194
195 | 195
196 | 196
197 | 197
198 | 198
199 | 199
200 | 200
201 | 201
202 | 202
203 | 203
204 | 204
205 | 205
206 | 206
207 | 207
208 | 208
209 | 209
210 | 210
211 | 211
212 | 212
213 | 213
214 | 214
215 | 215
216 | 216
217 | 217
218 | 218
219 | 219
220 | 220
221 | 221
222 | 222
223 | 223
224 | 224
225 | 225
226 | 226
227 | 227
228 | 228
229 | 229
230 | 230
231 | 231
232 | 232
233 | 233
234 | 234
235 | 235
236 | 236
237 | 237
238 | 238
239 | 239
240 | 240
241 | 241
242 | 242
243 | 243
244 | 244
245 | 245
246 | 246
247 | 247
248 | 248
249 | 249
250 | 250
251 | 251
252 | 252
253 | 253
254 | 254
255 | 255
256 | 256
257 | 257
258 | 258
259 | 259
260 | 260
261 | 261
262 | 262
263 | 263
264 | 264
265 | 265
266 | 266
267 | 267
268 | 268
269 | 269
270 | 270
271 | 271
272 | 272
273 | 273
274 | 274
275 | 275
276 | 276
277 | 277
278 | 278
279 | 279
280 | 280
281 | 281
282 | 282
283 | 283
284 | 284
285 | 285
286 | 286
287 | 287
288 | 288
289 | 289
290 | 290
291 | 291
292 | 292
293 | 293
294 | 294
295 | 295
296 | 296
297 | 297
298 | 298
299 | 299
300 | 300
301 | 301
302 | 302
303 | 303
304 | 304
305 | 305
306 | 306
307 | 307
308 | 308
309 | 309
310 | 310
311 | 311
312 | 312
313 | 313
314 | 314
315 | 315
316 | 316
317 | 317
318 | 318
319 | 319
320 | 320
321 | 321
322 | 322
323 | 323
324 | 324
325 | 325
326 | 326
327 | 327
328 | 328
329 | 329
330 | 330
331 | 331
332 | 332
333 | 333
334 | 334
335 | 335
336 | 336
337 | 337
338 | 338
339 | 339
340 | 340
341 | 341
342 | 342
343 | 343
344 | 344
345 | 345
346 | 346
347 | 347
348 | 348
349 | 349
350 | 350
351 | 351
352 | 352
353 | 353
354 | 354
355 | 355
356 | 356
357 | 357
358 | 358
359 | 359
360 | 360
361 | 361
362 | 362
363 | 363
364 | 364
365 | 365
366 | 366
367 | 367
368 | 368
369 | 369
370 | 370
371 | 371
372 | 372
373 | 373
374 | 374
375 | 375
376 | 376
377 | 377
378 | 378
379 | 379
380 | 380
381 | 381
382 | 382
383 | 383
384 | 384
385 | 385
386 | 386
387 | 387
388 | 388
389 | 389
390 | 390
391 | 391
392 | 392
393 | 393
394 | 394
395 | 395
396 | 396
397 | 397
398 | 398
399 | 399
400 | 400
401 | 401
402 | 402
403 | 403
404 | 404
405 | 405
406 | 406
407 | 407
408 | 408
409 | 409
410 | 410
411 | 411
412 | 412
413 | 413
414 | 414
415 | 415
416 | 416
417 | 417
418 | 418
419 | 419
420 | 420
421 | 421
422 | 422
423 | 423
424 | 424
425 | 425
426 | 426
427 | 427
428 | 428
429 | 429
430 | 430
431 | 431
432 | 432
433 | 433
434 | 434
435 | 435
436 | 436
437 | 437
438 | 438
439 | 439
440 | 440
441 | 441
442 | 442
443 | 443
444 | 444
445 | 445
446 | 446
447 | 447
448 | 448
449 | 449
450 | 450
451 | 451
452 | 452
453 | 453
454 | 454
455 | 455
456 | 456
457 | 457
458 | 458
459 | 459
460 | 460
461 | 461
462 | 462
463 | 463
464 | 464
465 | 465
466 | 466
467 | 467
468 | 468
469 | 469
470 | 470
471 | 471
472 | 472
473 | 473
474 | 474
475 | 475
476 | 476
477 | 477
478 | 478
479 | 479
480 | 480
481 | 481
482 | 482
483 | 483
484 | 484
485 | 485
486 | 486
487 | 487
488 | 488
489 | 489
490 | 490
491 | 491
492 | 492
493 | 493
494 | 494
495 | 495
496 | 496
497 | 497
498 | 498
499 | 499
500 | 500
501 | 501
502 | 502
503 | 503
504 | 504
505 | 505
506 | 506
507 | 507
508 | 508
509 | 509
510 | 510
511 | 511
512 | 512
513 | 513
514 | 514
515 | 515
516 | 516
517 | 517
518 | 518
519 | 519
520 | 520
521 | 521
522 | 522
523 | 523
524 | 524
525 | 525
526 | 526
527 | 527
528 | 528
529 | 529
530 | 530
531 | 531
532 | 532
533 | 533
534 | 534
535 | 535
536 | 536
537 | 537
538 | 538
539 | 539
540 | 540
541 | 541
542 | 542
543 | 543
544 | 544
545 | 545
546 | 546
547 | 547
548 | 548
549 | 549
550 | 550
551 | 551
552 | 552
553 | 553
554 | 554
555 | 555
556 | 556
557 | 557
558 | 558
559 | 559
560 | 560
561 | 561
562 | 562
563 | 563
564 | 564
565 | 565
566 | 566
567 | 567
568 | 568
569 | 569
570 | 570
571 | 571
572 | 572
573 | 573
574 | 574
575 | 575
576 | 576
577 | 577
578 | 578
579 | 579
580 | 580
581 | 581
582 | 582
583 | 583
584 | 584
585 | 585
586 | 586
587 | 587
588 | 588
589 | 589
590 | 590
591 | 591
592 | 592
593 | 593
594 | 594
595 | 595
596 | 596
597 | 597
598 | 598
599 | 599
600 | 600
601 | 601
602 | 602
603 | 603
604 | 604
605 | 605
606 | 606
607 | 607
608 | 608
609 | 609
610 | 610
611 | 611
612 | 612
613 | 613
614 | 614
615 | 615
616 | 616
617 | 617
618 | 618
619 | 619
620 | 620
621 | 621
622 | 622
623 | 623
624 | 624
625 | 625
626 | 626
627 | 627
628 | 628
629 | 629
630 | 630
631 | 631
632 | 632
633 | 633
634 | 634
635 | 635
636 | 636
637 | 637
638 | 638
639 | 639
640 | 640
641 | 641
642 | 642
643 | 643
644 | 644
645 | 645
646 | 646
647 | 647
648 | 648
649 | 649
650 | 650
651 | 651
652 | 652
653 | 653
654 | 654
655 | 655
656 | 656
657 | 657
658 | 658
659 | 659
660 | 660
661 | 661
662 | 662
663 | 663
664 | 664
665 | 665
666 | 666
667 | 667
668 | 668
669 | 669
670 | 670
671 | 671
672 | 672
673 | 673
674 | 674
675 | 675
676 | 676
677 | 677
678 | 678
679 | 679
680 | 680
681 | 681
682 | 682
683 | 683
684 | 684
685 | 685
686 | 686
687 | 687
688 | 688
689 | 689
690 | 690
691 | 691
692 | 692
693 | 693
694 | 694
695 | 695
696 | 696
697 | 697
698 | 698
699 | 699
700 | 700
701 | 701
702 | 702
703 | 703
704 | 704
705 | 705
706 | 706
707 | 707
708 | 708
709 | 709
710 | 710
711 | 711
712 | 712
713 | 713
714 | 714
715 | 715
716 | 716
717 | 717
718 | 718
719 | 719
720 | 720
721 | 721
722 | 722
723 | 723
724 | 724
725 | 725
726 | 726
727 | 727
728 | 728
729 | 729
730 | 730
731 | 731
732 | 732
733 | 733
734 | 734
735 | 735
736 | 736
737 | 737
738 | 738
739 | 739
740 | 740
741 | 741
742 | 742
743 | 743
744 | 744
745 | 745
746 | 746
747 | 747
748 | 748
749 | 749
750 | 750
751 | 751
752 | 752
753 | 753
754 | 754
755 | 755
756 | 756
757 | 757
758 | 758
759 | 759
760 | 760
761 | 761
762 | 762
763 | 763
764 | 764
765 | 765
766 | 766
767 | 767
768 | 768
769 | 769
770 | 770
771 | 771
772 | 772
773 | 773
774 | 774
775 | 775
776 | 776
777 | 777
778 | 778
779 | 779
780 | 780
781 | 781
782 | 782
783 | 783
784 | 784
785 | 785
786 | 786
787 | 787
788 | 788
789 | 789
790 | 790
791 | 791
792 | 792
793 | 793
794 | 794
795 | 795
796 | 796
797 | 797
798 | 798
799 | 799
800 | 800
801 | 801
802 | 802
803 | 803
804 | 804
805 | 805
806 | 806
807 | 807
808 | 808
809 | 809
810 | 810
811 | 811
812 | 812
813 | 813
814 | 814
815 | 815
816 | 816
817 | 817
818 | 818
819 | 819
820 | 820
821 | 821
822 | 822
823 | 823
824 | 824
825 | 825
826 | 826
827 | 827
828 | 828
829 | 829
830 | 830
831 | 831
832 | 832
833 | 833
834 | 834
835 | 835
836 | 836
837 | 837
838 | 838
839 | 839
840 | 840
841 | 841
842 | 842
843 | 843
844 | 844
845 | 845
846 | 846
847 | 847
848 | 848
849 | 849
850 | 850
851 | 851
852 | 852
853 | 853
854 | 854
855 | 855
856 | 856
857 | 857
858 | 858
859 | 859
860 | 860
861 | 861
862 | 862
863 | 863
864 | 864
865 | 865
866 | 866
867 | 867
868 | 868
869 | 869
870 | 870
871 | 871
872 | 872
873 | 873
874 | 874
875 | 875
876 | 876
877 | 877
878 | 878
879 | 879
880 | 880
881 | 881
882 | 882
883 | 883
884 | 884
885 | 885
886 | 886
887 | 887
888 | 888
889 | 889
890 | 890
891 | 891
892 | 892
893 | 893
894 | 894
895 | 895
896 | 896
897 | 897
898 | 898
899 | 899
900 | 900
901 | 901
902 | 902
903 | 903
904 | 904
905 | 905
906 | 906
907 | 907
908 | 908
909 | 909
910 | 910
911 | 911
912 | 912
913 | 913
914 | 914
915 | 915
916 | 916
917 | 917
918 | 918
919 | 919
920 | 920
921 | 921
922 | 922
923 | 923
924 | 924
925 | 925
926 | 926
927 | 927
928 | 928
929 | 929
930 | 930
931 | 931
932 | 932
933 | 933
934 | 934
935 | 935
936 | 936
937 | 937
938 | 938
939 | 939
940 | 940
941 | 941
942 | 942
943 | 943
944 | 944
945 | 945
946 | 946
947 | 947
948 | 948
949 | 949
950 | 950
951 | 951
952 | 952
953 | 953
954 | 954
955 | 955
956 | 956
957 | 957
958 | 958
959 | 959
960 | 960
961 | 961
962 | 962
963 | 963
964 | 964
965 | 965
966 | 966
967 | 967
968 | 968
969 | 969
970 | 970
971 | 971
972 | 972
973 | 973
974 | 974
975 | 975
976 | 976
977 | 977
978 | 978
979 | 979
980 | 980
981 | 981
982 | 982
983 | 983
984 | 984
985 | 985
986 | 986
987 | 987
988 | 988
989 | 989
990 | 990
991 | 991
992 | 992
993 | 993
994 | 994
995 | 995
996 | 996
997 | 997
998 | 998
999 | 999
1000 | 1000
1001 | 1001
1002 | 1002
1003 | 1003
1004 | 1004
1005 | 1005
1006 | 1006
1007 | 1007
1008 | 1008
1009 | 1009
1010 | 1010
1011 | 1011
1012 | 1012
1013 | 1013
1014 | 1014
1015 | 1015
1016 | 1016
1017 | 1017
1018 | 1018
1019 | 1019
1020 | 1020
1021 | 1021
1022 | 1022
1023 | 1023
1024 | 1024
1025 | 1025
1026 | 1026
1027 | 1027
1028 | 1028
1029 | 1029
1030 | 1030
1031 | 1031
1032 | 1032
1033 | 1033
1034 | 1034
1035 | 1035
1036 | 1036
1037 | 1037
1038 | 1038
1039 | 1039
1040 | 1040
1041 | 1041
1042 | 1042
1043 | 1043
1044 | 1044
1045 | 1045
1046 | 1046
1047 | 1047
1048 | 1048
1049 | 1049
1050 | 1050
1051 | 1051
1052 | 1052
1053 | 1053
1054 | 1054
1055 | 1055
1056 | 1056
1057 | 1057
1058 | 1058
1059 | 1059
1060 | 1060
1061 | 1061
1062 | 1062
1063 | 1063
1064 | 1064
1065 | 1065
1066 | 1066
1067 | 1067
1068 | 1068
1069 | 1069
1070 | 1070
1071 | 1071
1072 | 1072
1073 | 1073
1074 | 1074
1075 | 1075
1076 | 1076
1077 | 1077
1078 | 1078
1079 | 1079
1080 | 1080
1081 | 1081
1082 | 1082
1083 | 1083
1084 | 1084
1085 | 1085
1086 | 1086
1087 | 1087
1088 | 1088
1089 | 1089
1090 | 1090
1091 | 1091
1092 | 1092
1093 | 1093
1094 | 1094
1095 | 1095
1096 | 1096
1097 | 1097
1098 | 1098
1099 | 1099
1100 | 1100
1101 | 1101
1102 | 1102
1103 | 1103
1104 | 1104
1105 | 1105
1106 | 1106
1107 | 1107
1108 | 1108
1109 | 1109
1110 | 1110
1111 | 1111
1112 | 1112
1113 | 1113
1114 | 1114
1115 | 1115
1116 | 1116
1117 | 1117
1118 | 1118
1119 | 1119
1120 | 1120
1121 | 1121
1122 | 1122
1123 | 1123
1124 | 1124
1125 | 1125
1126 | 1126
1127 | 1127
1128 | 1128
1129 | 1129
1130 | 1130
1131 | 1131
1132 | 1132
1133 | 1133
1134 | 1134
1135 | 1135
1136 | 1136
1137 | 1137
1138 | 1138
1139 | 1139
1140 | 1140
1141 | 1141
1142 | 1142
1143 | 1143
1144 | 1144
1145 | 1145
1146 | 1146
1147 | 1147
1148 | 1148
1149 | 1149
1150 | 1150
1151 | 1151
1152 | 1152
1153 | 1153
1154 | 1154
1155 | 1155
1156 | 1156
1157 | 1157
1158 | 1158
1159 | 1159
1160 | 1160
1161 | 1161
1162 | 1162
1163 | 1163
1164 | 1164
1165 | 1165
1166 | 1166
1167 | 1167
1168 | 1168
1169 | 1169
1170 | 1170
1171 | 1171
1172 | 1172
1173 | 1173
1174 | 1174
1175 | 1175
1176 | 1176
1177 | 1177
1178 | 1178
1179 | 1179
1180 | 1180
1181 | 1181
1182 | 1182
1183 | 1183
1184 | 1184
1185 | 1185
1186 | 1186
1187 | 1187
1188 | 1188
1189 | 1189
1190 | 1190
1191 | 1191
1192 | 1192
1193 | 1193
1194 | 1194
1195 | 1195
1196 | 1196
1197 | 1197
1198 | 1198
1199 | 1199
1200 | 1200
1201 | 1201
1202 | 1202
1203 | 1203
1204 | 1204
1205 | 1205
1206 | 1206
1207 | 1207
1208 | 1208
1209 | 1209
1210 | 1210
1211 | 1211
1212 | 1212
1213 | 1213
1214 | 1214
1215 | 1215
1216 | 1216
1217 | 1217
1218 | 1218
1219 | 1219
1220 | 1220
1221 | 1221
1222 | 1222
1223 | 1223
1224 | 1224
1225 | 1225
1226 | 1226
1227 | 1227
1228 | 1228
1229 | 1229
1230 | 1230
1231 | 1231
1232 | 1232
1233 | 1233
1234 | 1234
1235 | 1235
1236 | 1236
1237 | 1237
1238 | 1238
1239 | 1239
1240 | 1240
1241 | 1241
1242 | 1242
1243 | 1243
1244 | 1244
1245 | 1245
1246 | 1246
1247 | 1247
1248 | 1248
1249 | 1249
1250 | 1250
1251 | 1251
1252 | 1252

## PowerSystemResource
PsrID | FullName | ShortName | Extension
1 | 00-Norte Grande\C. AFC Minera - C. DSM Minera.ElmLod | C. AFC Minera - C. DSM Minera | ElmLod
2 | 00-Norte Grande\C. Afta. SQM El Salar EA - Litio EDELNOR.ElmLod | C. Afta. SQM El Salar EA - Litio EDELNOR | ElmLod
3 | 00-Norte Grande\C. Aguas Blancas UFR-Aguas Blancas.ElmLod | C. Aguas Blancas UFR-Aguas Blancas | ElmLod
4 | 00-Norte Grande\C. Barriles.ElmLod | C. Barriles | ElmLod
5 | 00-Norte Grande\C. Chuquicamata Km-6 2.ElmLod | C. Chuquicamata Km-6 2 | ElmLod
6 | 00-Norte Grande\C. Chuquicamata Km-6 3.ElmLod | C. Chuquicamata Km-6 3 | ElmLod
7 | 00-Norte Grande\C. Chuquicamata Km-6 4.ElmLod | C. Chuquicamata Km-6 4 | ElmLod
8 | 00-Norte Grande\C. Chuquicamata Salar.ElmLod | C. Chuquicamata Salar | ElmLod
9 | 00-Norte Grande\C. Cochrane 220 kV.ElmLod | C. Cochrane 220 kV | ElmLod
10 | 00-Norte Grande\C. Collahuasi B1 3.ElmLod | C. Collahuasi B1 3 | ElmLod
11 | 00-Norte Grande\C. Cosayach Dolores Eliqsa.ElmLod | C. Cosayach Dolores Eliqsa | ElmLod
12 | 00-Norte Grande\C. Escondida Bombeo #2 UFR.ElmLod | C. Escondida Bombeo #2 UFR | ElmLod
13 | 00-Norte Grande\C. Escondida Bombeo #3 UFR.ElmLod | C. Escondida Bombeo #3 UFR | ElmLod
14 | 00-Norte Grande\C. Guardiamarina 1.ElmLod | C. Guardiamarina 1 | ElmLod
15 | 00-Norte Grande\C. Guardiamarina 2.ElmLod | C. Guardiamarina 2 | ElmLod
16 | 00-Norte Grande\C. Menores Chap/CAN-CAN Putre.ElmLod | C. Menores Chap/CAN-CAN Putre | ElmLod
17 | 00-Norte Grande\C. SGO 1.ElmLod | C. SGO 1 | ElmLod
18 | 00-Norte Grande\C. SGO 2.ElmLod | C. SGO 2 | ElmLod
19 | 00-Norte Grande\C. SQM La Cruz 23.ElmLod | C. SQM La Cruz 23 | ElmLod
20 | 00-Norte Grande\C. Tap Off Oeste -Salar.ElmLod | C. Tap Off Oeste -Salar | ElmLod
21 | 00-Norte Grande\C.Challacollo 1.ElmLod | C.Challacollo 1 | ElmLod
22 | 00-Norte Grande\C.Challacollo 2.ElmLod | C.Challacollo 2 | ElmLod
23 | 00-Norte Grande\C.Paguana 1.ElmLod | C.Paguana 1 | ElmLod
24 | 00-Norte Grande\C.Paguana 2.ElmLod | C.Paguana 2 | ElmLod
25 | 00-Norte Grande\C.Puquios 1.ElmLod | C.Puquios 1 | ElmLod
26 | 00-Norte Grande\C.Puquios 2.ElmLod | C.Puquios 2 | ElmLod
27 | 00-Norte Grande\C.Puquios 3.ElmLod | C.Puquios 3 | ElmLod
28 | 00-Norte Grande\C.Puquios 4.ElmLod | C.Puquios 4 | ElmLod
29 | 00-Norte Grande\C.Puquios 5.ElmLod | C.Puquios 5 | ElmLod
30 | 00-Norte Grande\C.Tiquima 1.ElmLod | C.Tiquima 1 | ElmLod
31 | 00-Norte Grande\I. Bombeo 1 1.ElmLod | I. Bombeo 1 1 | ElmLod
32 | 00-Norte Grande\I. Bombeo 1 2.ElmLod | I. Bombeo 1 2 | ElmLod
33 | 00-Norte Grande\I. Bombeo 2 1.ElmLod | I. Bombeo 2 1 | ElmLod
34 | 00-Norte Grande\I. Bombeo 2 2.ElmLod | I. Bombeo 2 2 | ElmLod
35 | 00-Norte Grande\I. Bombeo 3 1.ElmLod | I. Bombeo 3 1 | ElmLod
36 | 00-Norte Grande\I. Bombeo 3 2.ElmLod | I. Bombeo 3 2 | ElmLod
37 | 00-Norte Grande\SS/AA BESS Arica.ElmLod | SS/AA BESS Arica | ElmLod
38 | 00-Norte Grande\SS/AA CSP Cerro Dominador.ElmLod | SS/AA CSP Cerro Dominador | ElmLod
39 | 00-Norte Grande\SS/AA IEM 1 y 2.ElmLod | SS/AA IEM 1 y 2 | ElmLod
40 | 00-Norte Grande\SS/AA PE VDLV 1.ElmLod | SS/AA PE VDLV 1 | ElmLod
41 | 00-Norte Grande\SS/AA PEVDLV 2.ElmLod | SS/AA PEVDLV 2 | ElmLod
42 | 00-Norte Grande\SS/AA PFV CEME.ElmLod | SS/AA PFV CEME | ElmLod
43 | 00-Norte Grande\SS/AA PFV Taira.ElmLod | SS/AA PFV Taira | ElmLod
44 | 00-Norte Grande\SS/AA PFV WILLKA.ElmLod | SS/AA PFV WILLKA | ElmLod
45 | 00-Norte Grande\Atacama\S/E ATACAMA 220 kV\C. Molyb.ElmLod | C. Molyb | ElmLod
46 | 00-Norte Grande\Atacama\S/E CENTRAL ATACAMA 15 kV\SS/AA TG1A Atacama.ElmLod | SS/AA TG1A Atacama | ElmLod
47 | 00-Norte Grande\Atacama\S/E CENTRAL ATACAMA 15 kV\SS/AA TG1B Atacama.ElmLod | SS/AA TG1B Atacama | ElmLod
48 | 00-Norte Grande\Atacama\S/E CENTRAL ATACAMA 15 kV\SS/AA TG2A Atacama.ElmLod | SS/AA TG2A Atacama | ElmLod
49 | 00-Norte Grande\Atacama\S/E CENTRAL ATACAMA 15 kV\SS/AA TG2B Atacama.ElmLod | SS/AA TG2B Atacama | ElmLod
50 | 00-Norte Grande\Chacaya\S/E CENTRAL ANDINA 4.26 kV\SS/AA CTA.ElmLod | SS/AA CTA | ElmLod
51 | 00-Norte Grande\Chacaya\S/E CENTRAL ANDINA 4.26 kV\SS/AA CTA_1.ElmLod | SS/AA CTA_1 | ElmLod
52 | 00-Norte Grande\Chacaya\S/E CENTRAL ANDINA 4.26 kV\SS/AA CTH_1.ElmLod | SS/AA CTH_1 | ElmLod
53 | 00-Norte Grande\Chacaya\S/E CENTRAL HORNITOS (TER) 4.26 kV\SS/AA CTH.ElmLod | SS/AA CTH | ElmLod
54 | 00-Norte Grande\Chacaya\S/E CENTRAL MEJILLONES 110 kV\SS/AA CTM1.ElmLod | SS/AA CTM1 | ElmLod
55 | 00-Norte Grande\Chacaya\S/E CENTRAL MEJILLONES 110 kV\SS/AA CTM2.ElmLod | SS/AA CTM2 | ElmLod
56 | 00-Norte Grande\Chacaya\S/E CHACAYA 220 KV\C. Algorta UFR.ElmLod | C. Algorta UFR | ElmLod
57 | 00-Norte Grande\Chacaya\S/E CHACAYA 220 KV\C. Blue Dolphin.ElmLod | C. Blue Dolphin | ElmLod
58 | 00-Norte Grande\Cochrane\S/E COCHRANE 220 kV\SS/AA CCH 1.1.ElmLod | SS/AA CCH 1.1 | ElmLod
59 | 00-Norte Grande\Cochrane\S/E COCHRANE 220 kV\SS/AA CCH 2.1.ElmLod | SS/AA CCH 2.1 | ElmLod
60 | 00-Norte Grande\Mejillones\S/E MEJILLONES 220 kV\C. PAM.ElmLod | C. PAM | ElmLod
61 | 00-Norte Grande\Mejillones\S/E MEJILLONES 220 kV\C. Polpaico/Megapuerto/Molynor GAG.ElmLod | C. Polpaico/Megapuerto/Molynor GAG | ElmLod
62 | 00-Norte Grande\Salta\S/E CENTRAL SALTA 345 kV\SS/AA TG11 Salta.ElmLod | SS/AA TG11 Salta | ElmLod
63 | 00-Norte Grande\Salta\S/E CENTRAL SALTA 345 kV\SS/AA TG12 Salta.ElmLod | SS/AA TG12 Salta | ElmLod
64 | 00-Norte Grande\Salta\S/E SALTA 345\zSADI.ElmLod | zSADI | ElmLod
65 | 00-Norte Grande\Tarapacá\S/E CENTRAL TARAPACÁ 13.8 kV\C. Agunsa/Interacid/Collahuasi-Puerto-SA.ElmLod | C. Agunsa/Interacid/Collahuasi-Puerto-SA | ElmLod
66 | 00-Norte Grande\Tarapacá\S/E CENTRAL TARAPACÁ 13.8 kV\C. Punta de Lobos.ElmLod | C. Punta de Lobos | ElmLod
67 | 00-Norte Grande\Tocopilla\S/E CENTRAL TOCOPILLA 21 kV\C.Tocopilla 2.ElmLod | C.Tocopilla 2 | ElmLod
68 | 00-Norte Grande\Tocopilla\S/E CENTRAL TOCOPILLA 21 kV\SS/AA TG1 Tocopilla.ElmLod | SS/AA TG1 Tocopilla | ElmLod
69 | 00-Norte Grande\Tocopilla\S/E CENTRAL TOCOPILLA 21 kV\SS/AA TG2 Tocopilla.ElmLod | SS/AA TG2 Tocopilla | ElmLod
70 | 00-Norte Grande\Tocopilla\S/E CENTRAL TOCOPILLA 21 kV\SS/AA TG3 Tocopilla.ElmLod | SS/AA TG3 Tocopilla | ElmLod
71 | 00-Norte Grande\Tocopilla\S/E CENTRAL TOCOPILLA 21 kV\SS/AA U14 Tocopilla.ElmLod | SS/AA U14 Tocopilla | ElmLod
72 | 00-Norte Grande\Tocopilla\S/E CENTRAL TOCOPILLA 21 kV\SS/AA U15 Tocopilla.ElmLod | SS/AA U15 Tocopilla | ElmLod
73 | 00-Norte Grande\Tocopilla\S/E CENTRAL TOCOPILLA 21 kV\SS/AA U16 Tocopilla.ElmLod | SS/AA U16 Tocopilla | ElmLod
74 | 00-Norte Grande\Tocopilla\S/E TOCOPILLA 220 kV\C. ELECDA Tocopilla.ElmLod | C. ELECDA Tocopilla | ElmLod
75 | 00-Norte Grande\Tocopilla\S/E TOCOPILLA 220 kV\C. Tocopilla LIPESED.ElmLod | C. Tocopilla LIPESED | ElmLod
76 | 00-Norte Grande\S/E 10 100 kV\C. Chuquicamata S/E 10 1.ElmLod | C. Chuquicamata S/E 10 1 | ElmLod
77 | 00-Norte Grande\S/E 10 100 kV\C. Chuquicamata S/E 10 2 UFR.ElmLod | C. Chuquicamata S/E 10 2 UFR | ElmLod
78 | 00-Norte Grande\S/E 10 100 kV\C. Chuquicamata S/E 10 3.ElmLod | C. Chuquicamata S/E 10 3 | ElmLod
79 | 00-Norte Grande\S/E 10 100 kV\C. Chuquicamata S/E 10 4.ElmLod | C. Chuquicamata S/E 10 4 | ElmLod
80 | 00-Norte Grande\S/E 10 100 kV\C. Chuquicamata S/E 10 5.ElmLod | C. Chuquicamata S/E 10 5 | ElmLod
81 | 00-Norte Grande\S/E 10 100 kV\C. Chuquicamata S/E 10 6.ElmLod | C. Chuquicamata S/E 10 6 | ElmLod
82 | 00-Norte Grande\S/E 10 100 kV\C. Chuquicamata S/E 10 7.ElmLod | C. Chuquicamata S/E 10 7 | ElmLod
83 | 00-Norte Grande\S/E 10A 100 kV\C. Chuquicamata S/E 10A 1.ElmLod | C. Chuquicamata S/E 10A 1 | ElmLod
84 | 00-Norte Grande\S/E 10A 100 kV\C. Chuquicamata S/E 10A 2 UFR.ElmLod | C. Chuquicamata S/E 10A 2 UFR | ElmLod
85 | 00-Norte Grande\S/E 10A 100 kV\C. Chuquicamata S/E 10A 3.ElmLod | C. Chuquicamata S/E 10A 3 | ElmLod
86 | 00-Norte Grande\S/E 10A 100 kV\C. Chuquicamata S/E 10A 4.ElmLod | C. Chuquicamata S/E 10A 4 | ElmLod
87 | 00-Norte Grande\S/E 10A 100 kV\C. Chuquicamata S/E 10A 5.ElmLod | C. Chuquicamata S/E 10A 5 | ElmLod
88 | 00-Norte Grande\S/E 10A 100 kV\C. Chuquicamata S/E 10A 6.ElmLod | C. Chuquicamata S/E 10A 6 | ElmLod
89 | 00-Norte Grande\S/E A 100kV\C. Chuquicamata S/E A 1.ElmLod | C. Chuquicamata S/E A 1 | ElmLod
90 | 00-Norte Grande\S/E A 100kV\C. Chuquicamata S/E A 2 UFR.ElmLod | C. Chuquicamata S/E A 2 UFR | ElmLod
91 | 00-Norte Grande\S/E A 100kV\C. Chuquicamata S/E A 3.ElmLod | C. Chuquicamata S/E A 3 | ElmLod
92 | 00-Norte Grande\S/E A 100kV\C. Chuquicamata S/E A 4.ElmLod | C. Chuquicamata S/E A 4 | ElmLod
93 | 00-Norte Grande\S/E A 100kV\C. Chuquicamata S/E A 5.ElmLod | C. Chuquicamata S/E A 5 | ElmLod
94 | 00-Norte Grande\S/E A 100kV\C. Chuquicamata S/E A 6.ElmLod | C. Chuquicamata S/E A 6 | ElmLod
95 | 00-Norte Grande\S/E A 100kV\C. Chuquicamata S/E A 7.ElmLod | C. Chuquicamata S/E A 7 | ElmLod
96 | 00-Norte Grande\S/E A 100kV\C. Chuquicamata S/E A 8.ElmLod | C. Chuquicamata S/E A 8 | ElmLod
97 | 00-Norte Grande\S/E A 100kV\C. Chuquicamata S/E A 9.ElmLod | C. Chuquicamata S/E A 9 | ElmLod
98 | 00-Norte Grande\S/E ALTO HOSPICIO 110 kV\C. Cóndores Alto Hospicio UFR.ElmLod | C. Cóndores Alto Hospicio UFR | ElmLod
99 | 00-Norte Grande\S/E ALTO NORTE 110 kV\C. Alto Norte 1.ElmLod | C. Alto Norte 1 | ElmLod
100 | 00-Norte Grande\S/E ALTO NORTE 110 kV\C. Alto Norte 2.ElmLod | C. Alto Norte 2 | ElmLod
101 | 00-Norte Grande\S/E ALTO NORTE 110 kV\C. Alto Norte 3.ElmLod | C. Alto Norte 3 | ElmLod
102 | 00-Norte Grande\S/E ALTO NORTE 110 kV\C. Alto Norte 4.ElmLod | C. Alto Norte 4 | ElmLod
103 | 00-Norte Grande\S/E ANGAMOS 220 kV\SS/AA ANG 1.1 y 1.2.ElmLod | SS/AA ANG 1.1 y 1.2 | ElmLod
104 | 00-Norte Grande\S/E ANGAMOS 220 kV\SS/AA ANG 2.1 y 2.2.ElmLod | SS/AA ANG 2.1 y 2.2 | ElmLod
105 | 00-Norte Grande\S/E ANTOFAGASTA 110 kV\C. ELECDA-SERMOB-MALL.ElmLod | C. ELECDA-SERMOB-MALL | ElmLod
106 | 00-Norte Grande\S/E ANTUCOYA 220 kV\C. Minera Antucoya.ElmLod | C. Minera Antucoya | ElmLod
107 | 00-Norte Grande\S/E ANTUCOYA 220 kV\C. Minera Antucoya UFR.ElmLod | C. Minera Antucoya UFR | ElmLod
108 | 00-Norte Grande\S/E CAHUIZA 220 kV\Cahuiza 1.ElmLod | Cahuiza 1 | ElmLod
109 | 00-Norte Grande\S/E CAHUIZA 220 kV\Cahuiza 2.ElmLod | Cahuiza 2 | ElmLod
110 | 00-Norte Grande\S/E CALAMA 220 kV\C. ELECDA Calama Balmaceda.ElmLod | C. ELECDA Calama Balmaceda | ElmLod
111 | 00-Norte Grande\S/E CALAMA 220 kV\C. ELECDA Calama Grecia/Latorr/Chorr.ElmLod | C. ELECDA Calama Grecia/Latorr/Chorr | ElmLod
112 | 00-Norte Grande\S/E CALAMA 220 kV\C. ELECDA Calama Grecia/Latorr/Chorr UFR.ElmLod | C. ELECDA Calama Grecia/Latorr/Chorr UFR | ElmLod
113 | 00-Norte Grande\S/E CALICHE 220 KV\C. Caliche 1.ElmLod | C. Caliche 1 | ElmLod
114 | 00-Norte Grande\S/E CALICHE 220 KV\C. Caliche 2.ElmLod | C. Caliche 2 | ElmLod
115 | 00-Norte Grande\S/E CARBONATO 110 KV\C.Salar del Carmen.ElmLod | C.Salar del Carmen | ElmLod
116 | 00-Norte Grande\S/E CENTRAL DIESEL ARICA 66 kV\SS/AA CD Arica GMAR.ElmLod | SS/AA CD Arica GMAR | ElmLod
117 | 00-Norte Grande\S/E CENTRAL DIESEL ARICA 66 kV\SS/AA M1AR 1-2-3.ElmLod | SS/AA M1AR 1-2-3 | ElmLod
118 | 00-Norte Grande\S/E CENTRAL DIESEL ARICA 66 kV\SS/AA M2AR 1-2.ElmLod | SS/AA M2AR 1-2 | ElmLod
119 | 00-Norte Grande\S/E CENTRAL DIESEL ENAEX 110 kV\C. Enaex UFR.ElmLod | C. Enaex UFR | ElmLod
120 | 00-Norte Grande\S/E CENTRAL DIESEL TAMAYA 100 kV\PS2 CODELCO 1.ElmLod | PS2 CODELCO 1 | ElmLod
121 | 00-Norte Grande\S/E CENTRAL DIESEL TAMAYA 100 kV\PS2 CODELCO 2.ElmLod | PS2 CODELCO 2 | ElmLod
122 | 00-Norte Grande\S/E CENTRAL DIESEL TAMAYA 100 kV\SS/AA UGs Tamaya.ElmLod | SS/AA UGs Tamaya | ElmLod
123 | 00-Norte Grande\S/E CENTRO 110 kV\C. Esmeralda Centro 13.8 UFR.ElmLod | C. Esmeralda Centro 13.8 UFR | ElmLod
124 | 00-Norte Grande\S/E CENTRO 110 kV\C. Esmeralda Centro 23 UFR.ElmLod | C. Esmeralda Centro 23 UFR | ElmLod
125 | 00-Norte Grande\S/E CERRO COLORADO 110 kV\C. Cerro Colorado Mamiña.ElmLod | C. Cerro Colorado Mamiña | ElmLod
126 | 00-Norte Grande\S/E CERRO COLORADO 110 kV\C. Cerro Colorado UFR.ElmLod | C. Cerro Colorado UFR | ElmLod
127 | 00-Norte Grande\S/E CERRO DRAGÓN 110 kV\C. Cóndores Dragón UFR.ElmLod | C. Cóndores Dragón UFR | ElmLod
128 | 00-Norte Grande\S/E CHACA 23 kV\C. Pampa Camarones.ElmLod | C. Pampa Camarones | ElmLod
129 | 00-Norte Grande\S/E CHAMY 100 kV\C. Chuquicamata Chamy.ElmLod | C. Chuquicamata Chamy | ElmLod
130 | 00-Norte Grande\S/E CHIMBORAZO 220 kV\C. Escondida Chimborazo #1.ElmLod | C. Escondida Chimborazo #1 | ElmLod
131 | 00-Norte Grande\S/E CHIMBORAZO 220 kV\C. Escondida Chimborazo #2.ElmLod | C. Escondida Chimborazo #2 | ElmLod
132 | 00-Norte Grande\S/E CHIMBORAZO 220 kV\C. Escondida Chimborazo #3.ElmLod | C. Escondida Chimborazo #3 | ElmLod
133 | 00-Norte Grande\S/E CHINCHORRO 66 kV\C. Parinacota Chinchorro UFR.ElmLod | C. Parinacota Chinchorro UFR | ElmLod
134 | 00-Norte Grande\S/E COLLAHUASI 220 kV\C. Collahuasi 2 UFR.ElmLod | C. Collahuasi 2 UFR | ElmLod
135 | 00-Norte Grande\S/E COLLAHUASI 220 kV\C. Collahuasi B1 1.ElmLod | C. Collahuasi B1 1 | ElmLod
136 | 00-Norte Grande\S/E COLLAHUASI 220 kV\C. Collahuasi B2 1.ElmLod | C. Collahuasi B2 1 | ElmLod
137 | 00-Norte Grande\S/E COLLAHUASI 220 kV\C. Collahuasi B2 2.ElmLod | C. Collahuasi B2 2 | ElmLod
138 | 00-Norte Grande\S/E COLOSO 220 kV\C. Escondida Bombeo #1 UFR.ElmLod | C. Escondida Bombeo #1 UFR | ElmLod
139 | 00-Norte Grande\S/E COLOSO 220 kV\C. Escondida Coloso.ElmLod | C. Escondida Coloso | ElmLod
140 | 00-Norte Grande\S/E COLOSO 220 kV\C. Escondida Coloso #4.ElmLod | C. Escondida Coloso #4 | ElmLod
141 | 00-Norte Grande\S/E COLOSO 220 kV\C. Escondida Desalinisadora UFR.ElmLod | C. Escondida Desalinisadora UFR | ElmLod
142 | 00-Norte Grande\S/E CRUCERO 220 kV\SS/AA S/E Crucero.ElmLod | SS/AA S/E Crucero | ElmLod
143 | 00-Norte Grande\S/E DESALANT 110 kV\C. Afta. Desalant I.ElmLod | C. Afta. Desalant I | ElmLod
144 | 00-Norte Grande\S/E DESALANT 110 kV\C. Afta. Desalant II UFR.ElmLod | C. Afta. Desalant II UFR | ElmLod
145 | 00-Norte Grande\S/E DESALANT 110 kV\C. Afta. Desalant III.ElmLod | C. Afta. Desalant III | ElmLod
146 | 00-Norte Grande\S/E EL ABRA 220 kV\C. El Abra 1.ElmLod | C. El Abra 1 | ElmLod
147 | 00-Norte Grande\S/E EL ABRA 220 kV\C. El Abra 2 UFR.ElmLod | C. El Abra 2 UFR | ElmLod
148 | 00-Norte Grande\S/E EL ABRA 220 kV\C. El Abra 3.ElmLod | C. El Abra 3 | ElmLod
149 | 00-Norte Grande\S/E EL COBRE (ENGIE) 220 kV\SS/AA S/E El Cobre.ElmLod | SS/AA S/E El Cobre | ElmLod
150 | 00-Norte Grande\S/E EL LINCE 110 kV\C. Michilla-Lince.ElmLod | C. Michilla-Lince | ElmLod
151 | 00-Norte Grande\S/E EL LINCE 110 kV\C. Michilla-Lince UFR.ElmLod | C. Michilla-Lince UFR | ElmLod
152 | 00-Norte Grande\S/E EL LOA 220 kV\C. SQM El Loa UFR.ElmLod | C. SQM El Loa UFR | ElmLod
153 | 00-Norte Grande\S/E EL PEÑÓN (MINERA MERIDIAN) 66 kV\C. El Peñon UFR.ElmLod | C. El Peñon UFR | ElmLod
154 | 00-Norte Grande\S/E EL TESORO 220 kV\C. El Tesoro.ElmLod | C. El Tesoro | ElmLod
155 | 00-Norte Grande\S/E EL TESORO 220 kV\C. El Tesoro UFR.ElmLod | C. El Tesoro UFR | ElmLod
156 | 00-Norte Grande\S/E ENCUENTRO 220 kV\SS/AA S/E Encuentro.ElmLod | SS/AA S/E Encuentro | ElmLod
157 | 00-Norte Grande\S/E ESCONDIDA 220 kV\C. Escondida 69 #1.ElmLod | C. Escondida 69 #1 | ElmLod
158 | 00-Norte Grande\S/E ESCONDIDA 220 kV\C. Escondida 69 #1 UFR.ElmLod | C. Escondida 69 #1 UFR | ElmLod
159 | 00-Norte Grande\S/E ESCONDIDA 220 kV\C. Escondida 69 #2 UFR.ElmLod | C. Escondida 69 #2 UFR | ElmLod
160 | 00-Norte Grande\S/E ESCONDIDA 220 kV\C. Escondida B1 13.8 #1 UFR.ElmLod | C. Escondida B1 13.8 #1 UFR | ElmLod
161 | 00-Norte Grande\S/E ESCONDIDA 220 kV\C. Escondida B1 13.8 #2 UFR.ElmLod | C. Escondida B1 13.8 #2 UFR | ElmLod
162 | 00-Norte Grande\S/E ESCONDIDA 220 kV\C. Escondida B2 13.8 #1 UFR.ElmLod | C. Escondida B2 13.8 #1 UFR | ElmLod
163 | 00-Norte Grande\S/E ESCONDIDA 220 kV\C. Escondida B2 13.8 #2 UFR.ElmLod | C. Escondida B2 13.8 #2 UFR | ElmLod
164 | 00-Norte Grande\S/E ESMERALDA 220 kV\SS/AA S/E Esmeralda.ElmLod | SS/AA S/E Esmeralda | ElmLod
165 | 00-Norte Grande\S/E ESPERANZA (MINERA CENTINELA) 220 kV\C. Esperanza 1.ElmLod | C. Esperanza 1 | ElmLod
166 | 00-Norte Grande\S/E ESPERANZA (MINERA CENTINELA) 220 kV\C. Esperanza 2 UFR.ElmLod | C. Esperanza 2 UFR | ElmLod
167 | 00-Norte Grande\S/E ESPERANZA (MINERA CENTINELA) 220 kV\C. Esperanza 3.ElmLod | C. Esperanza 3 | ElmLod
168 | 00-Norte Grande\S/E EST. BOMBEO SIERRA GORDA N°1 220 kV\C. EB1 Sierra Gorda.ElmLod | C. EB1 Sierra Gorda | ElmLod
169 | 00-Norte Grande\S/E EST. BOMBEO SIERRA GORDA N°2 110 kV\C. EB2 Sierra Gorda.ElmLod | C. EB2 Sierra Gorda | ElmLod
170 | 00-Norte Grande\S/E FARELLÓN 220 kV\C. Escondida Farellón #1.ElmLod | C. Escondida Farellón #1 | ElmLod
171 | 00-Norte Grande\S/E FARELLÓN 220 kV\C. Escondida Farellón #2.ElmLod | C. Escondida Farellón #2 | ElmLod
172 | 00-Norte Grande\S/E FARELLÓN 220 kV\C. Escondida Farellón #3.ElmLod | C. Escondida Farellón #3 | ElmLod
173 | 00-Norte Grande\S/E FORTUNA 220 kV\C. Lomas Bayas II #1.ElmLod | C. Lomas Bayas II #1 | ElmLod
174 | 00-Norte Grande\S/E FORTUNA 220 kV\C. Lomas Bayas II #2.ElmLod | C. Lomas Bayas II #2 | ElmLod
175 | 00-Norte Grande\S/E GABY 220 kV\C. Gaby #1 UFR.ElmLod | C. Gaby #1 UFR | ElmLod
176 | 00-Norte Grande\S/E GABY 220 kV\C. Gaby #2 UFR.ElmLod | C. Gaby #2 UFR | ElmLod
177 | 00-Norte Grande\S/E GNL MEJILLONES 110 kV\C. GNLM UFR.ElmLod | C. GNLM UFR | ElmLod
178 | 00-Norte Grande\S/E GRANJA SOLAR 220 kV\FV GS Consumos.ElmLod | FV GS Consumos | ElmLod
179 | 00-Norte Grande\S/E GUAYAQUES 110 kV\C. Guayaques.ElmLod | C. Guayaques | ElmLod
180 | 00-Norte Grande\S/E GUAYAQUES 110 kV\C. Guayaques UFR.ElmLod | C. Guayaques UFR | ElmLod
181 | 00-Norte Grande\S/E K1 100 kV\C. Chuquicamata K1 1.ElmLod | C. Chuquicamata K1 1 | ElmLod
182 | 00-Norte Grande\S/E K1 100 kV\C. Chuquicamata K1 2.ElmLod | C. Chuquicamata K1 2 | ElmLod
183 | 00-Norte Grande\S/E K1 100 kV\C. Chuquicamata K1 3.ElmLod | C. Chuquicamata K1 3 | ElmLod
184 | 00-Norte Grande\S/E KELAR 220 kV\SS/AA Kelar TG1.ElmLod | SS/AA Kelar TG1 | ElmLod
185 | 00-Norte Grande\S/E KELAR 220 kV\SS/AA Kelar TG2.ElmLod | SS/AA Kelar TG2 | ElmLod
186 | 00-Norte Grande\S/E KELAR 220 kV\SS/AA Kelar TV1 y TV2.ElmLod | SS/AA Kelar TV1 y TV2 | ElmLod
187 | 00-Norte Grande\S/E KM6 100 kV\C. Chuquicamata Km-6 1.ElmLod | C. Chuquicamata Km-6 1 | ElmLod
188 | 00-Norte Grande\S/E LA CASCADA HMC (SAGASCA) 110 kV\C. Pozo Almonte La Cascada UFR.ElmLod | C. Pozo Almonte La Cascada UFR | ElmLod
189 | 00-Norte Grande\S/E LA PORTADA 110 kV\C. Esmeralda Portada 2.ElmLod | C. Esmeralda Portada 2 | ElmLod
190 | 00-Norte Grande\S/E LA PORTADA 110 kV\C. Esmeralda Portada UFR.ElmLod | C. Esmeralda Portada UFR | ElmLod
191 | 00-Norte Grande\S/E LAGUNA SECA 220 kV\C. Escondida Laguna Seca #1 UFR.ElmLod | C. Escondida Laguna Seca #1 UFR | ElmLod
192 | 00-Norte Grande\S/E LAGUNA SECA 220 kV\C. Escondida Laguna Seca #2.ElmLod | C. Escondida Laguna Seca #2 | ElmLod
193 | 00-Norte Grande\S/E LAGUNA SECA 220 kV\C. Escondida Laguna Seca #3.ElmLod | C. Escondida Laguna Seca #3 | ElmLod
194 | 00-Norte Grande\S/E LAGUNA SECA 220 kV\C. Escondida Laguna Seca #4.ElmLod | C. Escondida Laguna Seca #4 | ElmLod
195 | 00-Norte Grande\S/E LAGUNA SECA 220 kV\C. Escondida Laguna Seca #5.ElmLod | C. Escondida Laguna Seca #5 | ElmLod
196 | 00-Norte Grande\S/E LAS DUNAS 220 kV\Las Dunas 1.ElmLod | Las Dunas 1 | ElmLod
197 | 00-Norte Grande\S/E LAS DUNAS 220 kV\Las Dunas 2.ElmLod | Las Dunas 2 | ElmLod
198 | 00-Norte Grande\S/E LIXIVIACIÓN 69 kV\C. Booster N°1.ElmLod | C. Booster N°1 | ElmLod
199 | 00-Norte Grande\S/E LIXIVIACIÓN 69 kV\C. Booster N°2.ElmLod | C. Booster N°2 | ElmLod
200 | 00-Norte Grande\S/E LIXIVIACIÓN 69 kV\C. Escondida Lixiviación N°1 UFR.ElmLod | C. Escondida Lixiviación N°1 UFR | ElmLod
201 | 00-Norte Grande\S/E LIXIVIACIÓN 69 kV\C. Escondida Lixiviación N°2 UFR.ElmLod | C. Escondida Lixiviación N°2 UFR | ElmLod
202 | 00-Norte Grande\S/E LOMAS BAYAS 220 kV\C. Lomas Bayas #1 UFR.ElmLod | C. Lomas Bayas #1 UFR | ElmLod
203 | 00-Norte Grande\S/E LOMAS BAYAS 220 kV\C. Lomas Bayas #2 UFR.ElmLod | C. Lomas Bayas #2 UFR | ElmLod
204 | 00-Norte Grande\S/E MANTOS BLANCOS 220 kV\C. Mantos Blancos UFR.ElmLod | C. Mantos Blancos UFR | ElmLod
205 | 00-Norte Grande\S/E MARÍA ELENA 220 kV\SS/AA PFV Maria Elena.ElmLod | SS/AA PFV Maria Elena | ElmLod
206 | 00-Norte Grande\S/E MINSAL 110 kV\C. Soquimich-Minsal.ElmLod | C. Soquimich-Minsal | ElmLod
207 | 00-Norte Grande\S/E MINSAL 110 kV\C. Soquimich-Minsal UFR.ElmLod | C. Soquimich-Minsal UFR | ElmLod
208 | 00-Norte Grande\S/E MMH 220 kV\C. MMH.ElmLod | C. MMH | ElmLod
209 | 00-Norte Grande\S/E MMH 220 kV\C. MMH UFR.ElmLod | C. MMH UFR | ElmLod
210 | 00-Norte Grande\S/E MOLYCOP 220 kV\C. MolyCop UFR.ElmLod | C. MolyCop UFR | ElmLod
211 | 00-Norte Grande\S/E MUELLE 110 kV\C. Muelle UFR.ElmLod | C. Muelle UFR | ElmLod
212 | 00-Norte Grande\S/E NORGENER 220 kV\C. PMA Tocopilla.ElmLod | C. PMA Tocopilla | ElmLod
213 | 00-Norte Grande\S/E NORGENER 220 kV\SS/AA NTO1.ElmLod | SS/AA NTO1 | ElmLod
214 | 00-Norte Grande\S/E NORGENER 220 kV\SS/AA NTO2.ElmLod | SS/AA NTO2 | ElmLod
215 | 00-Norte Grande\S/E OGP1 220 kV\C. Escondida OGP1 33 #1.ElmLod | C. Escondida OGP1 33 #1 | ElmLod
216 | 00-Norte Grande\S/E OGP1 220 kV\C. Escondida OGP1 33 #2.ElmLod | C. Escondida OGP1 33 #2 | ElmLod
217 | 00-Norte Grande\S/E OGP1 220 kV\C. Escondida OGP1 33 #3 UFR.ElmLod | C. Escondida OGP1 33 #3 UFR | ElmLod
218 | 00-Norte Grande\S/E OGP1 220 kV\C. Escondida OGP1 69 #1.ElmLod | C. Escondida OGP1 69 #1 | ElmLod
219 | 00-Norte Grande\S/E OGP1 220 kV\C. Escondida OGP1 69 #3 UFR.ElmLod | C. Escondida OGP1 69 #3 UFR | ElmLod
220 | 00-Norte Grande\S/E OLAP 69 kV\C. Escondida OLAP #1.ElmLod | C. Escondida OLAP #1 | ElmLod
221 | 00-Norte Grande\S/E OLAP 69 kV\C. Escondida OLAP #2.ElmLod | C. Escondida OLAP #2 | ElmLod
222 | 00-Norte Grande\S/E OYARVIDE 220 kV\C. Oyarvide 1.ElmLod | C. Oyarvide 1 | ElmLod
223 | 00-Norte Grande\S/E OYARVIDE 220 kV\C. Oyarvide 2.ElmLod | C. Oyarvide 2 | ElmLod
224 | 00-Norte Grande\S/E PACÍFICO 110 kV\C. Cóndores Pacífico Eliqsa Enorchile.ElmLod | C. Cóndores Pacífico Eliqsa Enorchile | ElmLod
225 | 00-Norte Grande\S/E PALAFITOS 110 kV\C. Cóndor Palafitos Eliqsa Enorchile UFR.ElmLod | C. Cóndor Palafitos Eliqsa Enorchile UFR | ElmLod
226 | 00-Norte Grande\S/E PATILLOS 220 KV\C. Patillos 1.ElmLod | C. Patillos 1 | ElmLod
227 | 00-Norte Grande\S/E PATILLOS 220 KV\C. Patillos 2.ElmLod | C. Patillos 2 | ElmLod
228 | 00-Norte Grande\S/E PE KALLPA 220 kV\SS/AA PE Kallpa.ElmLod | SS/AA PE Kallpa | ElmLod
229 | 00-Norte Grande\S/E PFV SOL DEL DESIERTO 220 KV\SS/AA PFV Sol del Desierto.ElmLod | SS/AA PFV Sol del Desierto | ElmLod
230 | 00-Norte Grande\S/E PLANTA OXIDOS 220 kV\C. Escondida Oxidos #1 UFR.ElmLod | C. Escondida Oxidos #1 UFR | ElmLod
231 | 00-Norte Grande\S/E PLANTA OXIDOS 220 kV\C. Escondida Oxidos #2 UFR.ElmLod | C. Escondida Oxidos #2 UFR | ElmLod
232 | 00-Norte Grande\S/E POZO ALMONTE 220 kV\C. P. Alm. Pampino ELECDA/ESSAT/Cosayach.ElmLod | C. P. Alm. Pampino ELECDA/ESSAT/Cosayach | ElmLod
233 | 00-Norte Grande\S/E PS1 110 kV\PS1 CODELCO 1.ElmLod | PS1 CODELCO 1 | ElmLod
234 | 00-Norte Grande\S/E PS1 110 kV\PS1 CODELCO 2.ElmLod | PS1 CODELCO 2 | ElmLod
235 | 00-Norte Grande\S/E PUKARA 66 kV\C. Parinac Pukará EMELARI #2 ENORChile.ElmLod | C. Parinac Pukará EMELARI #2 ENORChile | ElmLod
236 | 00-Norte Grande\S/E PUKARA 66 kV\C. Parinacota Pukará EMELARI #1 UFR.ElmLod | C. Parinacota Pukará EMELARI #1 UFR | ElmLod
237 | 00-Norte Grande\S/E PURI 220 kV\C. Escondida Puri #1.ElmLod | C. Escondida Puri #1 | ElmLod
238 | 00-Norte Grande\S/E PURI 220 kV\C. Escondida Puri #2.ElmLod | C. Escondida Puri #2 | ElmLod
239 | 00-Norte Grande\S/E PURI 220 kV\C. Escondida Puri #3.ElmLod | C. Escondida Puri #3 | ElmLod
240 | 00-Norte Grande\S/E QUEBRADA BLANCA 220 kV\C. Quebrada Blanca UFR.ElmLod | C. Quebrada Blanca UFR | ElmLod
241 | 00-Norte Grande\S/E QUIANI 66 kV\C. Parinacota Quiani 1.ElmLod | C. Parinacota Quiani 1 | ElmLod
242 | 00-Norte Grande\S/E QUIANI 66 kV\C. Parinacota Quiani 2.ElmLod | C. Parinacota Quiani 2 | ElmLod
243 | 00-Norte Grande\S/E QUIANI 66 kV\C. Parinacota Quiani 3.ElmLod | C. Parinacota Quiani 3 | ElmLod
244 | 00-Norte Grande\S/E RADOMIRO TOMIC 220 kV\C. Radomiro Tomic 1.ElmLod | C. Radomiro Tomic 1 | ElmLod
245 | 00-Norte Grande\S/E RADOMIRO TOMIC 220 kV\C. Radomiro Tomic 2 UFR.ElmLod | C. Radomiro Tomic 2 UFR | ElmLod
246 | 00-Norte Grande\S/E RADOMIRO TOMIC 220 kV\C. Radomiro Tomic 3.ElmLod | C. Radomiro Tomic 3 | ElmLod
247 | 00-Norte Grande\S/E SALAR 220 kV\C. Chuquicamata Salar #1.ElmLod | C. Chuquicamata Salar #1 | ElmLod
248 | 00-Norte Grande\S/E SALAR 220 kV\C. Chuquicamata Salar #2.ElmLod | C. Chuquicamata Salar #2 | ElmLod
249 | 00-Norte Grande\S/E SIERRA GORDA 220 kV\C. Sierra Gorda N°1.ElmLod | C. Sierra Gorda N°1 | ElmLod
250 | 00-Norte Grande\S/E SIERRA GORDA 220 kV\C. Sierra Gorda N°2.ElmLod | C. Sierra Gorda N°2 | ElmLod
251 | 00-Norte Grande\S/E SIERRA GORDA 220 kV\C. Sierra Gorda UFR.ElmLod | C. Sierra Gorda UFR | ElmLod
252 | 00-Norte Grande\S/E SOPLADORES 100 kV\C. Chuquicamata Sopladores.ElmLod | C. Chuquicamata Sopladores | ElmLod
253 | 00-Norte Grande\S/E SOPLADORES 100 kV\C. Chuquicamata Sopladores UFR.ElmLod | C. Chuquicamata Sopladores UFR | ElmLod
254 | 00-Norte Grande\S/E SPENCE 220 kV\C. Spence UFR.ElmLod | C. Spence UFR | ElmLod
255 | 00-Norte Grande\S/E SPENCE 220 kV\C. Spence/Cerro Dominador.ElmLod | C. Spence/Cerro Dominador | ElmLod
256 | 00-Norte Grande\S/E SUR 110 kV\C. Esmeralda Sur UFR.ElmLod | C. Esmeralda Sur UFR | ElmLod
257 | 00-Norte Grande\S/E TAMARUGAL 66 kV\C. Tamar. Cosayach/ESSAT/Eliqsa GAG.ElmLod | C. Tamar. Cosayach/ESSAT/Eliqsa GAG | ElmLod
258 | 00-Norte Grande\S/E TCHITACK 220 kV\I. Tchitack 1.ElmLod | I. Tchitack 1 | ElmLod
259 | 00-Norte Grande\S/E TCHITACK 220 kV\I. Tchitack 2.ElmLod | I. Tchitack 2 | ElmLod
260 | 00-Norte Grande\S/E TIQUIMA 220 KV\C.Tiquima 2.ElmLod | C.Tiquima 2 | ElmLod
261 | 00-Norte Grande\S/E URIBE 110 kV\C. Esmeralda Uribe.ElmLod | C. Esmeralda Uribe | ElmLod
262 | 00-Norte Grande\S/E YARETA 220 kV\Yareta 1.ElmLod | Yareta 1 | ElmLod
263 | 00-Norte Grande\S/E YARETA 220 kV\Yareta 2.ElmLod | Yareta 2 | ElmLod
264 | 00-Norte Grande\S/E ZALDÍVAR 220 kV\C. Zaldívar 23 #1 UFR.ElmLod | C. Zaldívar 23 #1 UFR | ElmLod
265 | 00-Norte Grande\S/E ZALDÍVAR 220 kV\C. Zaldívar 23 #2.ElmLod | C. Zaldívar 23 #2 | ElmLod
266 | 00-Norte Grande\S/E ZALDÍVAR 220 kV\C. Zaldívar 6.6 1-2.ElmLod | C. Zaldívar 6.6 1-2 | ElmLod
267 | 00-Norte Grande\TAP OFF BARRILES 220 kV\C. Mantos de la Luna UFR.ElmLod | C. Mantos de la Luna UFR | ElmLod
268 | 00-Norte Grande\TAP OFF EL ÁGUILA 110 kV\C. Quiborax 1.ElmLod | C. Quiborax 1 | ElmLod
269 | 00-Norte Grande\TAP OFF EL ÁGUILA 110 kV\C. Quiborax 2.ElmLod | C. Quiborax 2 | ElmLod
270 | 00-Norte Grande\TAP OFF EST. DE BOMBEO N°4 110 kV\C. Escondida Bombeo #4 UFR.ElmLod | C. Escondida Bombeo #4 UFR | ElmLod
271 | 00-Norte Grande\TAP OFF LA NEGRA 110 kV\C. Afta Inacesa-La Negra (ELECDA).ElmLod | C. Afta Inacesa-La Negra (ELECDA) | ElmLod
272 | 00-Norte Grande\TAP OFF LA NEGRA 110 kV\C. Afta La Negra.ElmLod | C. Afta La Negra | ElmLod
273 | 00-Norte Grande\TAP OFF LICANCABUR 110 kV\C. Licancabur.ElmLod | C. Licancabur | ElmLod
274 | 00-Norte Grande\TAP OFF LICANCABUR 110 kV\C. Licancabur UFR.ElmLod | C. Licancabur UFR | ElmLod
275 | 00-Norte Grande\TAP OFF NUEVA VICTORIA 220 kV\C. Nueva Victoria.ElmLod | C. Nueva Victoria | ElmLod
276 | 00-Norte Grande\TAP OFF NUEVA VICTORIA 220 kV\C. Nueva Victoria UFR.ElmLod | C. Nueva Victoria UFR | ElmLod
277 | 00-Norte Grande\TAP OFF SAIRECABUR 110 kV\C. Sairecabur.ElmLod | C. Sairecabur | ElmLod
278 | 00-Norte Grande\TAP OFF SAIRECABUR 110 kV\C. Sairecabur UFR.ElmLod | C. Sairecabur UFR | ElmLod
279 | 00-Norte Grande\110 kV Arica-Tap Vitor\C. Mal Paso.ElmLod | C. Mal Paso | ElmLod
280 | 00-Norte Grande\110 kV Arica-Tap Vitor\C. Tap Vitor.ElmLod | C. Tap Vitor | ElmLod
281 | 00-Norte Grande\110kV Tap Dolores - Pozo Almonte\C.Cerro Balcon.ElmLod | C.Cerro Balcon | ElmLod
282 | 00-Norte Grande\110kV Tap Vitor - Tap Dolores\C.Chiza.ElmLod | C.Chiza | ElmLod
283 | 00-Norte Grande\110kV Tap Vitor - Tap Dolores\C.Tap Cuya.ElmLod | C.Tap Cuya | ElmLod
284 | 01-Atacama\I. Agrosuper 1.ElmLod | I. Agrosuper 1 | ElmLod
285 | 01-Atacama\I. Agrosuper 2.ElmLod | I. Agrosuper 2 | ElmLod
286 | 01-Atacama\I. Armazones.ElmLod | I. Armazones | ElmLod
287 | 01-Atacama\I. CNN 220 KV.ElmLod | I. CNN 220 KV | ElmLod
288 | 01-Atacama\I. Caserones 1 220 KV.ElmLod | I. Caserones 1 220 KV | ElmLod
289 | 01-Atacama\I. Caserones 2 220 KV.ElmLod | I. Caserones 2 220 KV | ElmLod
290 | 01-Atacama\I. Caserones 3 220 KV.ElmLod | I. Caserones 3 220 KV | ElmLod
291 | 01-Atacama\I. Castilla+SS/AA Castilla 110kV.ElmLod | I. Castilla+SS/AA Castilla 110kV | ElmLod
292 | 01-Atacama\I. Centenario 110 kV.ElmLod | I. Centenario 110 kV | ElmLod
293 | 01-Atacama\I. Cerrillos 110 kV.ElmLod | I. Cerrillos 110 kV | ElmLod
294 | 01-Atacama\I. El Salvador 110 KV 1.ElmLod | I. El Salvador 110 KV 1 | ElmLod
295 | 01-Atacama\I. El Salvador 110 KV 2.ElmLod | I. El Salvador 110 KV 2 | ElmLod
296 | 01-Atacama\I. El Salvador 110 KV 3.ElmLod | I. El Salvador 110 KV 3 | ElmLod
297 | 01-Atacama\I. El Salvador 110 KV 4.ElmLod | I. El Salvador 110 KV 4 | ElmLod
298 | 01-Atacama\I. Guanaco.ElmLod | I. Guanaco | ElmLod
299 | 01-Atacama\I. Huasco 110 KV 1.ElmLod | I. Huasco 110 KV 1 | ElmLod
300 | 01-Atacama\I. Huasco 110 KV 2.ElmLod | I. Huasco 110 KV 2 | ElmLod
301 | 01-Atacama\I. Jorquera 220 KV.ElmLod | I. Jorquera 220 KV | ElmLod
302 | 01-Atacama\I. Kozan 110 kV 1.ElmLod | I. Kozan 110 kV 1 | ElmLod
303 | 01-Atacama\I. Kozan 110 kV 2.ElmLod | I. Kozan 110 kV 2 | ElmLod
304 | 01-Atacama\I. La Coipa 220 KV 1.ElmLod | I. La Coipa 220 KV 1 | ElmLod
305 | 01-Atacama\I. La Coipa 220 KV 2.ElmLod | I. La Coipa 220 KV 2 | ElmLod
306 | 01-Atacama\I. Las Luces 110 kV.ElmLod | I. Las Luces 110 kV | ElmLod
307 | 01-Atacama\I. Los Colorados 110 KV.ElmLod | I. Los Colorados 110 KV | ElmLod
308 | 01-Atacama\I. Magnetita 110 kV.ElmLod | I. Magnetita 110 kV | ElmLod
309 | 01-Atacama\I. Manto Verde Copiapo 110 KV.ElmLod | I. Manto Verde Copiapo 110 KV | ElmLod
310 | 01-Atacama\I. Manto Verde D. Almagro 110 KV 1.ElmLod | I. Manto Verde D. Almagro 110 KV 1 | ElmLod
311 | 01-Atacama\I. Minera La Candelaria 1.ElmLod | I. Minera La Candelaria 1 | ElmLod
312 | 01-Atacama\I. Minera La Candelaria 2.ElmLod | I. Minera La Candelaria 2 | ElmLod
313 | 01-Atacama\I. Minera La Candelaria 3.ElmLod | I. Minera La Candelaria 3 | ElmLod
314 | 01-Atacama\I. Paipote 110 KV 1.ElmLod | I. Paipote 110 KV 1 | ElmLod
315 | 01-Atacama\I. Paipote 110 KV 2.ElmLod | I. Paipote 110 KV 2 | ElmLod
316 | 01-Atacama\I. Planta de Óxidos 110 kV.ElmLod | I. Planta de Óxidos 110 kV | ElmLod
317 | 01-Atacama\I. Plantas 110 kV.ElmLod | I. Plantas 110 kV | ElmLod
318 | 01-Atacama\I. Potrerillos 110 KV 1.ElmLod | I. Potrerillos 110 KV 1 | ElmLod
319 | 01-Atacama\I. Potrerillos 110 KV 2.ElmLod | I. Potrerillos 110 KV 2 | ElmLod
320 | 01-Atacama\I. Punta Padrones 110 KV.ElmLod | I. Punta Padrones 110 KV | ElmLod
321 | 01-Atacama\I. Refugio 1.ElmLod | I. Refugio 1 | ElmLod
322 | 01-Atacama\I. Refugio 2.ElmLod | I. Refugio 2 | ElmLod
323 | 01-Atacama\I. T. Amarilla 110 kV.ElmLod | I. T. Amarilla 110 kV | ElmLod
324 | 01-Atacama\I. Totoralillo 220 KV.ElmLod | I. Totoralillo 220 KV | ElmLod
325 | 01-Atacama\I. Travesía 110 KV.ElmLod | I. Travesía 110 KV | ElmLod
326 | 01-Atacama\R. Alto del Carmen 110 KV.ElmLod | R. Alto del Carmen 110 KV | ElmLod
327 | 01-Atacama\R. Caldera 110 KV.ElmLod | R. Caldera 110 KV | ElmLod
328 | 01-Atacama\R. Caldera 2 110 KV.ElmLod | R. Caldera 2 110 KV | ElmLod
329 | 01-Atacama\R. Castilla 110kV.ElmLod | R. Castilla 110kV | ElmLod
330 | 01-Atacama\R. Cerrillos 110 kV.ElmLod | R. Cerrillos 110 kV | ElmLod
331 | 01-Atacama\R. Copiapo 1 110 kV.ElmLod | R. Copiapo 1 110 kV | ElmLod
332 | 01-Atacama\R. Copiapo 2 110 kV.ElmLod | R. Copiapo 2 110 kV | ElmLod
333 | 01-Atacama\R. El Salado + Chañaral 110 KV.ElmLod | R. El Salado + Chañaral 110 KV | ElmLod
334 | 01-Atacama\R. Hernán Fuentes 110 kV.ElmLod | R. Hernán Fuentes 110 kV | ElmLod
335 | 01-Atacama\R. Huasco 110 KV.ElmLod | R. Huasco 110 KV | ElmLod
336 | 01-Atacama\R. Inca de Oro + D.Amagro 110 KV.ElmLod | R. Inca de Oro + D.Amagro 110 KV | ElmLod
337 | 01-Atacama\R. Los Loros 110 kV.ElmLod | R. Los Loros 110 kV | ElmLod
338 | 01-Atacama\R. Paposo 220 kV.ElmLod | R. Paposo 220 kV | ElmLod
339 | 01-Atacama\R. Plantas 110 kV.ElmLod | R. Plantas 110 kV | ElmLod
340 | 01-Atacama\R. Taltal (Elecda) 110 KV.ElmLod | R. Taltal (Elecda) 110 KV | ElmLod
341 | 01-Atacama\R. Termop.ElmLod | R. Termop | ElmLod
342 | 01-Atacama\R. Tierra Amarilla 110 kV.ElmLod | R. Tierra Amarilla 110 kV | ElmLod
343 | 01-Atacama\R. Vallenar 1.ElmLod | R. Vallenar 1 | ElmLod
344 | 01-Atacama\R. Vallenar 2.ElmLod | R. Vallenar 2 | ElmLod
345 | 01-Atacama\SS/AA Guacolda U1.ElmLod | SS/AA Guacolda U1 | ElmLod
346 | 01-Atacama\SS/AA Guacolda U2.ElmLod | SS/AA Guacolda U2 | ElmLod
347 | 01-Atacama\SS/AA Guacolda U3.ElmLod | SS/AA Guacolda U3 | ElmLod
348 | 01-Atacama\SS/AA Guacolda U4.ElmLod | SS/AA Guacolda U4 | ElmLod
349 | 01-Atacama\SS/AA Guacolda U5.ElmLod | SS/AA Guacolda U5 | ElmLod
350 | 01-Atacama\SS/AA PFV LLdeLLampos1.ElmLod | SS/AA PFV LLdeLLampos1 | ElmLod
351 | 01-Atacama\SS/AA PFV LLdeLLampos2.ElmLod | SS/AA PFV LLdeLLampos2 | ElmLod
352 | 01-Atacama\SS/AA PFV Tamarico.ElmLod | SS/AA PFV Tamarico | ElmLod
353 | 01-Atacama\SS/AA PFV Valle Escondido.ElmLod | SS/AA PFV Valle Escondido | ElmLod
354 | 01-Atacama\SS/AA S/E Diego de Almagro.ElmLod | SS/AA S/E Diego de Almagro | ElmLod
355 | 01-Atacama\SS/AA S/E Guacolda.ElmLod | SS/AA S/E Guacolda | ElmLod
356 | 01-Atacama\SS/AA TER Tierra Amarilla.ElmLod | SS/AA TER Tierra Amarilla | ElmLod
357 | 02-Coquimbo\I. Algarrobo 110 kV.ElmLod | I. Algarrobo 110 kV | ElmLod
358 | 02-Coquimbo\I. Altos de Punitaqui.ElmLod | I. Altos de Punitaqui | ElmLod
359 | 02-Coquimbo\I. Andacollo 66 kV.ElmLod | I. Andacollo 66 kV | ElmLod
360 | 02-Coquimbo\I. Dos Amigos 110 kV.ElmLod | I. Dos Amigos 110 kV | ElmLod
361 | 02-Coquimbo\I. El Romeral (CMP) 1.ElmLod | I. El Romeral (CMP) 1 | ElmLod
362 | 02-Coquimbo\I. El Romeral (CMP) 2.ElmLod | I. El Romeral (CMP) 2 | ElmLod
363 | 02-Coquimbo\I. Incahuasi 110 kV.ElmLod | I. Incahuasi 110 kV | ElmLod
364 | 02-Coquimbo\I. Lama.ElmLod | I. Lama | ElmLod
365 | 02-Coquimbo\I. Los Piuquenes 220 kV 1.ElmLod | I. Los Piuquenes 220 kV 1 | ElmLod
366 | 02-Coquimbo\I. Los Piuquenes 220 kV 2.ElmLod | I. Los Piuquenes 220 kV 2 | ElmLod
367 | 02-Coquimbo\I. Los Piuquenes 220 kV 3.ElmLod | I. Los Piuquenes 220 kV 3 | ElmLod
368 | 02-Coquimbo\I. MCDA 1.ElmLod | I. MCDA 1 | ElmLod
369 | 02-Coquimbo\I. MCDA 2.ElmLod | I. MCDA 2 | ElmLod
370 | 02-Coquimbo\I. Mauro 220 kV 1.ElmLod | I. Mauro 220 kV 1 | ElmLod
371 | 02-Coquimbo\I. Mauro 220 kV 2.ElmLod | I. Mauro 220 kV 2 | ElmLod
372 | 02-Coquimbo\I. Min. El Indio 110 kV.ElmLod | I. Min. El Indio 110 kV | ElmLod
373 | 02-Coquimbo\I. Min.Carmen de Andacollo 110 kV.ElmLod | I. Min.Carmen de Andacollo 110 kV | ElmLod
374 | 02-Coquimbo\I. Pajonales (ESO) 110 kV.ElmLod | I. Pajonales (ESO) 110 kV | ElmLod
375 | 02-Coquimbo\I. Pto. Chungo + SS/AA Los Vilos 110 kV.ElmLod | I. Pto. Chungo + SS/AA Los Vilos 110 kV | ElmLod
376 | 02-Coquimbo\I. Punitaqui.ElmLod | I. Punitaqui | ElmLod
377 | 02-Coquimbo\R. Andacollo 66 kV.ElmLod | R. Andacollo 66 kV | ElmLod
378 | 02-Coquimbo\R. Cabildo 1.ElmLod | R. Cabildo 1 | ElmLod
379 | 02-Coquimbo\R. Cabildo 2.ElmLod | R. Cabildo 2 | ElmLod
380 | 02-Coquimbo\R. Casas Viejas 110 kV.ElmLod | R. Casas Viejas 110 kV | ElmLod
381 | 02-Coquimbo\R. Combarbala 1 66 kV.ElmLod | R. Combarbala 1 66 kV | ElmLod
382 | 02-Coquimbo\R. Combarbala 2 66 kV.ElmLod | R. Combarbala 2 66 kV | ElmLod
383 | 02-Coquimbo\R. Combarbala 3 66 kV.ElmLod | R. Combarbala 3 66 kV | ElmLod
384 | 02-Coquimbo\R. El Espino 66 kV.ElmLod | R. El Espino 66 kV | ElmLod
385 | 02-Coquimbo\R. El Peñon 110 kV.ElmLod | R. El Peñon 110 kV | ElmLod
386 | 02-Coquimbo\R. El Peñón 66 kV.ElmLod | R. El Peñón 66 kV | ElmLod
387 | 02-Coquimbo\R. El Sauce 66 kV.ElmLod | R. El Sauce 66 kV | ElmLod
388 | 02-Coquimbo\R. Guayacan 1 66 kV.ElmLod | R. Guayacan 1 66 kV | ElmLod
389 | 02-Coquimbo\R. Guayacan 2 66 kV.ElmLod | R. Guayacan 2 66 kV | ElmLod
390 | 02-Coquimbo\R. Illapel 110 kV.ElmLod | R. Illapel 110 kV | ElmLod
391 | 02-Coquimbo\R. Illapel TR3 110 kV.ElmLod | R. Illapel TR3 110 kV | ElmLod
392 | 02-Coquimbo\R. Incahuasi 110 kV.ElmLod | R. Incahuasi 110 kV | ElmLod
393 | 02-Coquimbo\R. Las Compañias 110 kV.ElmLod | R. Las Compañias 110 kV | ElmLod
394 | 02-Coquimbo\R. Marbella 110 kV.ElmLod | R. Marbella 110 kV | ElmLod
395 | 02-Coquimbo\R. Marquesa 66 kV.ElmLod | R. Marquesa 66 kV | ElmLod
396 | 02-Coquimbo\R. Monte Patria 66 kV.ElmLod | R. Monte Patria 66 kV | ElmLod
397 | 02-Coquimbo\R. Ovalle 1 66 kV.ElmLod | R. Ovalle 1 66 kV | ElmLod
398 | 02-Coquimbo\R. Ovalle 2 66 kV.ElmLod | R. Ovalle 2 66 kV | ElmLod
399 | 02-Coquimbo\R. Pan de Azucar (Emec) 110 kV.ElmLod | R. Pan de Azucar (Emec) 110 kV | ElmLod
400 | 02-Coquimbo\R. Punitaqui.ElmLod | R. Punitaqui | ElmLod
401 | 02-Coquimbo\R. Quereo 110 kV.ElmLod | R. Quereo 110 kV | ElmLod
402 | 02-Coquimbo\R. Quinquimo 110 kV.ElmLod | R. Quinquimo 110 kV | ElmLod
403 | 02-Coquimbo\R. Salamanca 1 110 kV.ElmLod | R. Salamanca 1 110 kV | ElmLod
404 | 02-Coquimbo\R. Salamanca 2 110 kV.ElmLod | R. Salamanca 2 110 kV | ElmLod
405 | 02-Coquimbo\R. San Joaquin 1 110 kV.ElmLod | R. San Joaquin 1 110 kV | ElmLod
406 | 02-Coquimbo\R. San Joaquin 2 110 kV.ElmLod | R. San Joaquin 2 110 kV | ElmLod
407 | 02-Coquimbo\R. San Joaquin 3 110 kV.ElmLod | R. San Joaquin 3 110 kV | ElmLod
408 | 02-Coquimbo\R. San Juan 1 66 kV.ElmLod | R. San Juan 1 66 kV | ElmLod
409 | 02-Coquimbo\R. San Juan 2 66 kV.ElmLod | R. San Juan 2 66 kV | ElmLod
410 | 02-Coquimbo\R. Vicuña 110 kV.ElmLod | R. Vicuña 110 kV | ElmLod
411 | 02-Coquimbo\SS/AA Ter Peñon.ElmLod | SS/AA Ter Peñon | ElmLod
412 | 02-Coquimbo\S/E C.R. LLANOS BLANCOS 220KV BP\SS/A TER Llanos Blancos 1.ElmLod | SS/A TER Llanos Blancos 1 | ElmLod
413 | 02-Coquimbo\S/E C.R. LLANOS BLANCOS 220KV BP\SS/A TER Llanos Blancos 2.ElmLod | SS/A TER Llanos Blancos 2 | ElmLod
414 | 02-Coquimbo\S/E C.R. LLANOS BLANCOS 220KV BP\SS/A TER Llanos Blancos 3.ElmLod | SS/A TER Llanos Blancos 3 | ElmLod
415 | 02-Coquimbo\S/E C.R. LLANOS BLANCOS 220KV BP\SS/A TER Llanos Blancos 4.ElmLod | SS/A TER Llanos Blancos 4 | ElmLod
416 | 02-Coquimbo\S/E C.R. LLANOS BLANCOS 220KV BP\SS/A TER Llanos Blancos 5.ElmLod | SS/A TER Llanos Blancos 5 | ElmLod
417 | 02-Coquimbo\S/E C.R. LLANOS BLANCOS 220KV BP\SS/A TER Llanos Blancos 6.ElmLod | SS/A TER Llanos Blancos 6 | ElmLod
418 | 02-Coquimbo\S/E C.R. LLANOS BLANCOS 220KV BP\SS/AA S/E Llanos Blancos 23 kV 1.ElmLod | SS/AA S/E Llanos Blancos 23 kV 1 | ElmLod
419 | 02-Coquimbo\S/E C.R. LLANOS BLANCOS 220KV BP\SS/AA S/E Llanos Blancos 23 kV 2.ElmLod | SS/AA S/E Llanos Blancos 23 kV 2 | ElmLod
420 | 02-Coquimbo\S/E CENTRAL COMBARBALA\SS/A TER Combarbala 1.ElmLod | SS/A TER Combarbala 1 | ElmLod
421 | 02-Coquimbo\S/E CENTRAL COMBARBALA\SS/A TER Combarbala 2.ElmLod | SS/A TER Combarbala 2 | ElmLod
422 | 02-Coquimbo\S/E CENTRAL COMBARBALA\SS/A TER Combarbala 3.ElmLod | SS/A TER Combarbala 3 | ElmLod
423 | 02-Coquimbo\S/E CENTRAL COMBARBALA\SS/AA S/E Combarbalá 23 kV.ElmLod | SS/AA S/E Combarbalá 23 kV | ElmLod
424 | 02-Coquimbo\S/E CENTRAL LOS CONDORES\SS/AA S/E Chagual.ElmLod | SS/AA S/E Chagual | ElmLod
425 | 02-Coquimbo\S/E CENTRAL LOS CONDORES\SS/AA TER Chagual U1.ElmLod | SS/AA TER Chagual U1 | ElmLod
426 | 02-Coquimbo\S/E CENTRAL LOS CONDORES\SS/AA TER Chagual U2.ElmLod | SS/AA TER Chagual U2 | ElmLod
427 | 02-Coquimbo\S/E CENTRAL LOS CONDORES\SS/AA TER Chagual U3.ElmLod | SS/AA TER Chagual U3 | ElmLod
428 | 02-Coquimbo\S/E CENTRAL LOS CONDORES\SS/AA TER Chagual U4.ElmLod | SS/AA TER Chagual U4 | ElmLod
429 | 02-Coquimbo\S/E CENTRAL LOS ESPINOS 220 kV\SS/AA TER Los Espinos.ElmLod | SS/AA TER Los Espinos | ElmLod
430 | 02-Coquimbo\S/E CENTRAL LOS OLIVOS 23 kV\SS/AA TER Olivos.ElmLod | SS/AA TER Olivos | ElmLod
431 | 02-Coquimbo\S/E CR Pajonales\SS/A TER Pajonales 1.ElmLod | SS/A TER Pajonales 1 | ElmLod
432 | 02-Coquimbo\S/E CR Pajonales\SS/A TER Pajonales 2.ElmLod | SS/A TER Pajonales 2 | ElmLod
433 | 02-Coquimbo\S/E CR Pajonales\SS/A TER Pajonales 3.ElmLod | SS/A TER Pajonales 3 | ElmLod
434 | 02-Coquimbo\S/E CR Pajonales\SS/A TER Pajonales 4.ElmLod | SS/A TER Pajonales 4 | ElmLod
435 | 02-Coquimbo\S/E CR Pajonales\SS/AA TER Pajonales.ElmLod | SS/AA TER Pajonales | ElmLod
436 | 02-Coquimbo\S/E LOS VILOS 220 kV\I. Pto. Chungo 2 110 kV.ElmLod | I. Pto. Chungo 2 110 kV | ElmLod
437 | 03-Chilquinta-Aconcagua\Cristalerías Chile (LlayLlay).ElmLod | Cristalerías Chile (LlayLlay) | ElmLod
438 | 03-Chilquinta-Aconcagua\I. Aconcagua 66 kV-Planta Filtros.ElmLod | I. Aconcagua 66 kV-Planta Filtros | ElmLod
439 | 03-Chilquinta-Aconcagua\I. Andina 1.ElmLod | I. Andina 1 | ElmLod
440 | 03-Chilquinta-Aconcagua\I. Andina 2.ElmLod | I. Andina 2 | ElmLod
441 | 03-Chilquinta-Aconcagua\I. Catemu 44 kV.ElmLod | I. Catemu 44 kV | ElmLod
442 | 03-Chilquinta-Aconcagua\I. Cemento Melon 60 kV 1.ElmLod | I. Cemento Melon 60 kV 1 | ElmLod
443 | 03-Chilquinta-Aconcagua\I. Cemento Melon 60 kV 2.ElmLod | I. Cemento Melon 60 kV 2 | ElmLod
444 | 03-Chilquinta-Aconcagua\I. Cemento Melon 60 kV 3.ElmLod | I. Cemento Melon 60 kV 3 | ElmLod
445 | 03-Chilquinta-Aconcagua\I. Cemento Melon 60 kV 4.ElmLod | I. Cemento Melon 60 kV 4 | ElmLod
446 | 03-Chilquinta-Aconcagua\I. Cemento Melon 60 kV 5.ElmLod | I. Cemento Melon 60 kV 5 | ElmLod
447 | 03-Chilquinta-Aconcagua\I. Cemento Melon 60 kV 6.ElmLod | I. Cemento Melon 60 kV 6 | ElmLod
448 | 03-Chilquinta-Aconcagua\I. Cemento Melon 60 kV 7.ElmLod | I. Cemento Melon 60 kV 7 | ElmLod
449 | 03-Chilquinta-Aconcagua\I. Chagres 1 110 kV.ElmLod | I. Chagres 1 110 kV | ElmLod
450 | 03-Chilquinta-Aconcagua\I. Chagres 2 110 kV.ElmLod | I. Chagres 2 110 kV | ElmLod
451 | 03-Chilquinta-Aconcagua\I. Cordillera 1.ElmLod | I. Cordillera 1 | ElmLod
452 | 03-Chilquinta-Aconcagua\I. Cordillera 2.ElmLod | I. Cordillera 2 | ElmLod
453 | 03-Chilquinta-Aconcagua\I. El Bato 110 kV.ElmLod | I. El Bato 110 kV | ElmLod
454 | 03-Chilquinta-Aconcagua\I. El Cobre 110 kV 1.ElmLod | I. El Cobre 110 kV 1 | ElmLod
455 | 03-Chilquinta-Aconcagua\I. El Cobre 110 kV 2.ElmLod | I. El Cobre 110 kV 2 | ElmLod
456 | 03-Chilquinta-Aconcagua\I. Enami 110 kV 1.ElmLod | I. Enami 110 kV 1 | ElmLod
457 | 03-Chilquinta-Aconcagua\I. Enami 110 kV 2.ElmLod | I. Enami 110 kV 2 | ElmLod
458 | 03-Chilquinta-Aconcagua\I. Enami 110 kV 3.ElmLod | I. Enami 110 kV 3 | ElmLod
459 | 03-Chilquinta-Aconcagua\I. Enami 110 kV 4.ElmLod | I. Enami 110 kV 4 | ElmLod
460 | 03-Chilquinta-Aconcagua\I. Enami 110 kV 5.ElmLod | I. Enami 110 kV 5 | ElmLod
461 | 03-Chilquinta-Aconcagua\I. Enami 110 kV 6.ElmLod | I. Enami 110 kV 6 | ElmLod
462 | 03-Chilquinta-Aconcagua\I. Esperanza 66 kV.ElmLod | I. Esperanza 66 kV | ElmLod
463 | 03-Chilquinta-Aconcagua\I. FFCC Quilpue 110 kV.ElmLod | I. FFCC Quilpue 110 kV | ElmLod
464 | 03-Chilquinta-Aconcagua\I. La Calera 110 kV.ElmLod | I. La Calera 110 kV | ElmLod
465 | 03-Chilquinta-Aconcagua\I. Las Vegas 110 kV.ElmLod | I. Las Vegas 110 kV | ElmLod
466 | 03-Chilquinta-Aconcagua\I. Mina 110 kV 1.ElmLod | I. Mina 110 kV 1 | ElmLod
467 | 03-Chilquinta-Aconcagua\I. Mina 110 kV 2.ElmLod | I. Mina 110 kV 2 | ElmLod
468 | 03-Chilquinta-Aconcagua\I. Miraflores 110 kV.ElmLod | I. Miraflores 110 kV | ElmLod
469 | 03-Chilquinta-Aconcagua\I. Molinos 110 kV 1.ElmLod | I. Molinos 110 kV 1 | ElmLod
470 | 03-Chilquinta-Aconcagua\I. Molinos 110 kV 2.ElmLod | I. Molinos 110 kV 2 | ElmLod
471 | 03-Chilquinta-Aconcagua\I. Nueva Panquehue 110 kV.ElmLod | I. Nueva Panquehue 110 kV | ElmLod
472 | 03-Chilquinta-Aconcagua\I. Quintero 110 kV 1.ElmLod | I. Quintero 110 kV 1 | ElmLod
473 | 03-Chilquinta-Aconcagua\I. Quintero 110 kV 2.ElmLod | I. Quintero 110 kV 2 | ElmLod
474 | 03-Chilquinta-Aconcagua\I. RPC 110 kV.ElmLod | I. RPC 110 kV | ElmLod
475 | 03-Chilquinta-Aconcagua\I. Reñaca 110 kV.ElmLod | I. Reñaca 110 kV | ElmLod
476 | 03-Chilquinta-Aconcagua\I. San Antonio 110 kV 1.ElmLod | I. San Antonio 110 kV 1 | ElmLod
477 | 03-Chilquinta-Aconcagua\I. San Antonio 110 kV 2.ElmLod | I. San Antonio 110 kV 2 | ElmLod
478 | 03-Chilquinta-Aconcagua\I. San Felipe 110 kV.ElmLod | I. San Felipe 110 kV | ElmLod
479 | 03-Chilquinta-Aconcagua\I. San Rafael 110 kV.ElmLod | I. San Rafael 110 kV | ElmLod
480 | 03-Chilquinta-Aconcagua\I. Torquemada 110 kV 1.ElmLod | I. Torquemada 110 kV 1 | ElmLod
481 | 03-Chilquinta-Aconcagua\I. Torquemada 110 kV 2.ElmLod | I. Torquemada 110 kV 2 | ElmLod
482 | 03-Chilquinta-Aconcagua\I. Túnel El Melón 44 kV.ElmLod | I. Túnel El Melón 44 kV | ElmLod
483 | 03-Chilquinta-Aconcagua\I. Valparaiso.ElmLod | I. Valparaiso | ElmLod
484 | 03-Chilquinta-Aconcagua\I. Ventanas 1.ElmLod | I. Ventanas 1 | ElmLod
485 | 03-Chilquinta-Aconcagua\I. Ventanas 2.ElmLod | I. Ventanas 2 | ElmLod
486 | 03-Chilquinta-Aconcagua\I. km 21.ElmLod | I. km 21 | ElmLod
487 | 03-Chilquinta-Aconcagua\R. Achupallas 110 kV.ElmLod | R. Achupallas 110 kV | ElmLod
488 | 03-Chilquinta-Aconcagua\R. Algarrobo Norte 66 kV.ElmLod | R. Algarrobo Norte 66 kV | ElmLod
489 | 03-Chilquinta-Aconcagua\R. Bosquemar 1 110 kV.ElmLod | R. Bosquemar 1 110 kV | ElmLod
490 | 03-Chilquinta-Aconcagua\R. Bosquemar 2 110 kV.ElmLod | R. Bosquemar 2 110 kV | ElmLod
491 | 03-Chilquinta-Aconcagua\R. Caleu 44 kV.ElmLod | R. Caleu 44 kV | ElmLod
492 | 03-Chilquinta-Aconcagua\R. Casablanca 1 66 kV.ElmLod | R. Casablanca 1 66 kV | ElmLod
493 | 03-Chilquinta-Aconcagua\R. Casablanca 2 66 kV.ElmLod | R. Casablanca 2 66 kV | ElmLod
494 | 03-Chilquinta-Aconcagua\R. Catemu 44 kV.ElmLod | R. Catemu 44 kV | ElmLod
495 | 03-Chilquinta-Aconcagua\R. Con Con 110 kV.ElmLod | R. Con Con 110 kV | ElmLod
496 | 03-Chilquinta-Aconcagua\R. El Melón 1 44 kV.ElmLod | R. El Melón 1 44 kV | ElmLod
497 | 03-Chilquinta-Aconcagua\R. El Melón 2 44 kV.ElmLod | R. El Melón 2 44 kV | ElmLod
498 | 03-Chilquinta-Aconcagua\R. El Totoral 1.ElmLod | R. El Totoral 1 | ElmLod
499 | 03-Chilquinta-Aconcagua\R. El Totoral 2.ElmLod | R. El Totoral 2 | ElmLod
500 | 03-Chilquinta-Aconcagua\R. Entel 44 kV.ElmLod | R. Entel 44 kV | ElmLod
501 | 03-Chilquinta-Aconcagua\R. Juncal 44 kV.ElmLod | R. Juncal 44 kV | ElmLod
502 | 03-Chilquinta-Aconcagua\R. La Calera 110 kV.ElmLod | R. La Calera 110 kV | ElmLod
503 | 03-Chilquinta-Aconcagua\R. Las Balandras 1 66 kV.ElmLod | R. Las Balandras 1 66 kV | ElmLod
504 | 03-Chilquinta-Aconcagua\R. Las Balandras 2 66 kV.ElmLod | R. Las Balandras 2 66 kV | ElmLod
505 | 03-Chilquinta-Aconcagua\R. Las Piñatas 66 kV.ElmLod | R. Las Piñatas 66 kV | ElmLod
506 | 03-Chilquinta-Aconcagua\R. Las Vegas.ElmLod | R. Las Vegas | ElmLod
507 | 03-Chilquinta-Aconcagua\R. Leyda 110 kV.ElmLod | R. Leyda 110 kV | ElmLod
508 | 03-Chilquinta-Aconcagua\R. Marga Marga 1 110 kV.ElmLod | R. Marga Marga 1 110 kV | ElmLod
509 | 03-Chilquinta-Aconcagua\R. Marga Marga 2 110 kV.ElmLod | R. Marga Marga 2 110 kV | ElmLod
510 | 03-Chilquinta-Aconcagua\R. Marga Marga 3 110 kV.ElmLod | R. Marga Marga 3 110 kV | ElmLod
511 | 03-Chilquinta-Aconcagua\R. Mayaca.ElmLod | R. Mayaca | ElmLod
512 | 03-Chilquinta-Aconcagua\R. Miraflores 1 110 kV.ElmLod | R. Miraflores 1 110 kV | ElmLod
513 | 03-Chilquinta-Aconcagua\R. Miraflores 2 110 kV.ElmLod | R. Miraflores 2 110 kV | ElmLod
514 | 03-Chilquinta-Aconcagua\R. Peñablanca 110 kV.ElmLod | R. Peñablanca 110 kV | ElmLod
515 | 03-Chilquinta-Aconcagua\R. Placeres 1 110 kV.ElmLod | R. Placeres 1 110 kV | ElmLod
516 | 03-Chilquinta-Aconcagua\R. Placeres 2 110 kV.ElmLod | R. Placeres 2 110 kV | ElmLod
517 | 03-Chilquinta-Aconcagua\R. Playa Ancha 110 kV 1.ElmLod | R. Playa Ancha 110 kV 1 | ElmLod
518 | 03-Chilquinta-Aconcagua\R. Playa Ancha 110 kV 2.ElmLod | R. Playa Ancha 110 kV 2 | ElmLod
519 | 03-Chilquinta-Aconcagua\R. Puchuncaví 1.ElmLod | R. Puchuncaví 1 | ElmLod
520 | 03-Chilquinta-Aconcagua\R. Puchuncaví 2.ElmLod | R. Puchuncaví 2 | ElmLod
521 | 03-Chilquinta-Aconcagua\R. Quilpue 1 110 kV.ElmLod | R. Quilpue 1 110 kV | ElmLod
522 | 03-Chilquinta-Aconcagua\R. Quilpue 2 110 kV.ElmLod | R. Quilpue 2 110 kV | ElmLod
523 | 03-Chilquinta-Aconcagua\R. Quintero + M. Maitenes 110 kV 1.ElmLod | R. Quintero + M. Maitenes 110 kV 1 | ElmLod
524 | 03-Chilquinta-Aconcagua\R. Quintero + M. Maitenes 110 kV 2.ElmLod | R. Quintero + M. Maitenes 110 kV 2 | ElmLod
525 | 03-Chilquinta-Aconcagua\R. Rungue 44 kV.ElmLod | R. Rungue 44 kV | ElmLod
526 | 03-Chilquinta-Aconcagua\R. Río Blanco 44 kV.ElmLod | R. Río Blanco 44 kV | ElmLod
527 | 03-Chilquinta-Aconcagua\R. San Antonio 110 kV 1.ElmLod | R. San Antonio 110 kV 1 | ElmLod
528 | 03-Chilquinta-Aconcagua\R. San Antonio 110 kV 2.ElmLod | R. San Antonio 110 kV 2 | ElmLod
529 | 03-Chilquinta-Aconcagua\R. San Felipe 110 kV.ElmLod | R. San Felipe 110 kV | ElmLod
530 | 03-Chilquinta-Aconcagua\R. San Jerónimo 66 kV.ElmLod | R. San Jerónimo 66 kV | ElmLod
531 | 03-Chilquinta-Aconcagua\R. San Pedro 1 110 kV.ElmLod | R. San Pedro 1 110 kV | ElmLod
532 | 03-Chilquinta-Aconcagua\R. San Pedro 2 110 kV.ElmLod | R. San Pedro 2 110 kV | ElmLod
533 | 03-Chilquinta-Aconcagua\R. San Rafael 110 kV 1.ElmLod | R. San Rafael 110 kV 1 | ElmLod
534 | 03-Chilquinta-Aconcagua\R. San Rafael 110 kV 2.ElmLod | R. San Rafael 110 kV 2 | ElmLod
535 | 03-Chilquinta-Aconcagua\R. San Sebastian 66 kV.ElmLod | R. San Sebastian 66 kV | ElmLod
536 | 03-Chilquinta-Aconcagua\R. Totoralillo110 kV.ElmLod | R. Totoralillo110 kV | ElmLod
537 | 03-Chilquinta-Aconcagua\R. Valparaiso 1.ElmLod | R. Valparaiso 1 | ElmLod
538 | 03-Chilquinta-Aconcagua\R. Valparaiso 2.ElmLod | R. Valparaiso 2 | ElmLod
539 | 03-Chilquinta-Aconcagua\SS/AA TER Campiche.ElmLod | SS/AA TER Campiche | ElmLod
540 | 03-Chilquinta-Aconcagua\SS/AA TER Nueva Ventanas.ElmLod | SS/AA TER Nueva Ventanas | ElmLod
541 | 03-Chilquinta-Aconcagua\S/E MAUCO 110 kV\I. Mauco 1.ElmLod | I. Mauco 1 | ElmLod
542 | 03-Chilquinta-Aconcagua\S/E MAUCO 110 kV\I. Mauco 2.ElmLod | I. Mauco 2 | ElmLod
543 | 03-Chilquinta-Aconcagua\S/E PLACILLA (CHILQUINTA) 110 kV\R. Placilla.ElmLod | R. Placilla | ElmLod
544 | 03-Chilquinta-Aconcagua\S/E PLACILLA (CHILQUINTA) 110 kV\R. Placilla 1.ElmLod | R. Placilla 1 | ElmLod
545 | 03-Chilquinta-Aconcagua\S/E VENTANAS 220 kV\I. Nueva Ventanas Start Up.ElmLod | I. Nueva Ventanas Start Up | ElmLod
546 | 03-Chilquinta-Aconcagua\TAP PANQUEHUE 44 kV\R. Panquehue 44 kV.ElmLod | R. Panquehue 44 kV | ElmLod
547 | 04-Enel Distribución\I. Dataluna1.ElmLod | I. Dataluna1 | ElmLod
548 | 04-Enel Distribución\I. Dataluna2.ElmLod | I. Dataluna2 | ElmLod
549 | 04-Enel Distribución\I. El Manzano 1.ElmLod | I. El Manzano 1 | ElmLod
550 | 04-Enel Distribución\I. El Manzano 3.ElmLod | I. El Manzano 3 | ElmLod
551 | 04-Enel Distribución\I. FFCC 1.ElmLod | I. FFCC 1 | ElmLod
552 | 04-Enel Distribución\I. FFCC 2.ElmLod | I. FFCC 2 | ElmLod
553 | 04-Enel Distribución\I. Lampa 1.ElmLod | I. Lampa 1 | ElmLod
554 | 04-Enel Distribución\I. Lampa 2.ElmLod | I. Lampa 2 | ElmLod
555 | 04-Enel Distribución\I. Lampa 3.ElmLod | I. Lampa 3 | ElmLod
556 | 04-Enel Distribución\I. Lo Aguirre 1.ElmLod | I. Lo Aguirre 1 | ElmLod
557 | 04-Enel Distribución\I. Lo Aguirre 2.ElmLod | I. Lo Aguirre 2 | ElmLod
558 | 04-Enel Distribución\I. Lo Aguirre 4.ElmLod | I. Lo Aguirre 4 | ElmLod
559 | 04-Enel Distribución\I. Lo Ermita.ElmLod | I. Lo Ermita | ElmLod
560 | 04-Enel Distribución\I. Macul 6 (Metro).ElmLod | I. Macul 6 (Metro) | ElmLod
561 | 04-Enel Distribución\I. Metro 1.ElmLod | I. Metro 1 | ElmLod
562 | 04-Enel Distribución\I. Metro 2.ElmLod | I. Metro 2 | ElmLod
563 | 04-Enel Distribución\I. Metro 3.ElmLod | I. Metro 3 | ElmLod
564 | 04-Enel Distribución\I. Neptuno 1.ElmLod | I. Neptuno 1 | ElmLod
565 | 04-Enel Distribución\I. Neptuno 2.ElmLod | I. Neptuno 2 | ElmLod
566 | 04-Enel Distribución\I. Polpaico 1.ElmLod | I. Polpaico 1 | ElmLod
567 | 04-Enel Distribución\I. Polpaico 2.ElmLod | I. Polpaico 2 | ElmLod
568 | 04-Enel Distribución\I. San Jose Maipo.ElmLod | I. San Jose Maipo | ElmLod
569 | 04-Enel Distribución\I. Santa Raquel 5 (Metro).ElmLod | I. Santa Raquel 5 (Metro) | ElmLod
570 | 04-Enel Distribución\R. Altamirano 1.ElmLod | R. Altamirano 1 | ElmLod
571 | 04-Enel Distribución\R. Altamirano 2.ElmLod | R. Altamirano 2 | ElmLod
572 | 04-Enel Distribución\R. Altamirano 3.ElmLod | R. Altamirano 3 | ElmLod
573 | 04-Enel Distribución\R. Altamirano 4.ElmLod | R. Altamirano 4 | ElmLod
574 | 04-Enel Distribución\R. Andes 1.ElmLod | R. Andes 1 | ElmLod
575 | 04-Enel Distribución\R. Andes 2.ElmLod | R. Andes 2 | ElmLod
576 | 04-Enel Distribución\R. Apoquindo 1.ElmLod | R. Apoquindo 1 | ElmLod
577 | 04-Enel Distribución\R. Apoquindo 2.ElmLod | R. Apoquindo 2 | ElmLod
578 | 04-Enel Distribución\R. Apoquindo 3.ElmLod | R. Apoquindo 3 | ElmLod
579 | 04-Enel Distribución\R. Apoquindo 4.ElmLod | R. Apoquindo 4 | ElmLod
580 | 04-Enel Distribución\R. Apoquindo 6.ElmLod | R. Apoquindo 6 | ElmLod
581 | 04-Enel Distribución\R. Batuco 1.ElmLod | R. Batuco 1 | ElmLod
582 | 04-Enel Distribución\R. Batuco 2.ElmLod | R. Batuco 2 | ElmLod
583 | 04-Enel Distribución\R. Batuco 3.ElmLod | R. Batuco 3 | ElmLod
584 | 04-Enel Distribución\R. Bicentenario 1.ElmLod | R. Bicentenario 1 | ElmLod
585 | 04-Enel Distribución\R. Bicentenario 2.ElmLod | R. Bicentenario 2 | ElmLod
586 | 04-Enel Distribución\R. Brasil 1.ElmLod | R. Brasil 1 | ElmLod
587 | 04-Enel Distribución\R. Brasil 2.ElmLod | R. Brasil 2 | ElmLod
588 | 04-Enel Distribución\R. Brasil 3.ElmLod | R. Brasil 3 | ElmLod
589 | 04-Enel Distribución\R. Carrascal 1.ElmLod | R. Carrascal 1 | ElmLod
590 | 04-Enel Distribución\R. Carrascal 2.ElmLod | R. Carrascal 2 | ElmLod
591 | 04-Enel Distribución\R. Carrascal 3.ElmLod | R. Carrascal 3 | ElmLod
592 | 04-Enel Distribución\R. Chacabuco 1.ElmLod | R. Chacabuco 1 | ElmLod
593 | 04-Enel Distribución\R. Chacabuco 2.ElmLod | R. Chacabuco 2 | ElmLod
594 | 04-Enel Distribución\R. Chacabuco 3.ElmLod | R. Chacabuco 3 | ElmLod
595 | 04-Enel Distribución\R. Chacabuco 4.ElmLod | R. Chacabuco 4 | ElmLod
596 | 04-Enel Distribución\R. Chacabuco 6.ElmLod | R. Chacabuco 6 | ElmLod
597 | 04-Enel Distribución\R. Chacabuco 7.ElmLod | R. Chacabuco 7 | ElmLod
598 | 04-Enel Distribución\R. Chacabuco 8.ElmLod | R. Chacabuco 8 | ElmLod
599 | 04-Enel Distribución\R. Chicureo 1.ElmLod | R. Chicureo 1 | ElmLod
600 | 04-Enel Distribución\R. Chicureo 2.ElmLod | R. Chicureo 2 | ElmLod
601 | 04-Enel Distribución\R. Club Hípico 1.ElmLod | R. Club Hípico 1 | ElmLod
602 | 04-Enel Distribución\R. Club Hípico 3.ElmLod | R. Club Hípico 3 | ElmLod
603 | 04-Enel Distribución\R. Club Hípico 4 y 2.ElmLod | R. Club Hípico 4 y 2 | ElmLod
604 | 04-Enel Distribución\R. Cordova 1.ElmLod | R. Cordova 1 | ElmLod
605 | 04-Enel Distribución\R. Cordova 2.ElmLod | R. Cordova 2 | ElmLod
606 | 04-Enel Distribución\R. Cordova 3.ElmLod | R. Cordova 3 | ElmLod
607 | 04-Enel Distribución\R. Cordova 4.ElmLod | R. Cordova 4 | ElmLod
608 | 04-Enel Distribución\R. Costanera 1.ElmLod | R. Costanera 1 | ElmLod
609 | 04-Enel Distribución\R. Curacaví 1.ElmLod | R. Curacaví 1 | ElmLod
610 | 04-Enel Distribución\R. Curacaví 2.ElmLod | R. Curacaví 2 | ElmLod
611 | 04-Enel Distribución\R. Curacaví 3.ElmLod | R. Curacaví 3 | ElmLod
612 | 04-Enel Distribución\R. Curacaví 4.ElmLod | R. Curacaví 4 | ElmLod
613 | 04-Enel Distribución\R. El Manzano 2.ElmLod | R. El Manzano 2 | ElmLod
614 | 04-Enel Distribución\R. El Manzano 4.ElmLod | R. El Manzano 4 | ElmLod
615 | 04-Enel Distribución\R. Florida.ElmLod | R. Florida | ElmLod
616 | 04-Enel Distribución\R. La Cisterna 1.ElmLod | R. La Cisterna 1 | ElmLod
617 | 04-Enel Distribución\R. La Cisterna 2.ElmLod | R. La Cisterna 2 | ElmLod
618 | 04-Enel Distribución\R. La Cisterna 3.ElmLod | R. La Cisterna 3 | ElmLod
619 | 04-Enel Distribución\R. La Cisterna 5.ElmLod | R. La Cisterna 5 | ElmLod
620 | 04-Enel Distribución\R. La Dehesa 1.ElmLod | R. La Dehesa 1 | ElmLod
621 | 04-Enel Distribución\R. La Dehesa 2.ElmLod | R. La Dehesa 2 | ElmLod
622 | 04-Enel Distribución\R. La Dehesa 3.ElmLod | R. La Dehesa 3 | ElmLod
623 | 04-Enel Distribución\R. La Dehesa 4.ElmLod | R. La Dehesa 4 | ElmLod
624 | 04-Enel Distribución\R. La Reina 1.ElmLod | R. La Reina 1 | ElmLod
625 | 04-Enel Distribución\R. La Reina 2.ElmLod | R. La Reina 2 | ElmLod
626 | 04-Enel Distribución\R. La Reina 3.ElmLod | R. La Reina 3 | ElmLod
627 | 04-Enel Distribución\R. La Reina 4.ElmLod | R. La Reina 4 | ElmLod
628 | 04-Enel Distribución\R. Las Acacias 1.ElmLod | R. Las Acacias 1 | ElmLod
629 | 04-Enel Distribución\R. Las Acacias 2.ElmLod | R. Las Acacias 2 | ElmLod
630 | 04-Enel Distribución\R. Las Acacias 3.ElmLod | R. Las Acacias 3 | ElmLod
631 | 04-Enel Distribución\R. Lo Boza 1.ElmLod | R. Lo Boza 1 | ElmLod
632 | 04-Enel Distribución\R. Lo Boza 2.ElmLod | R. Lo Boza 2 | ElmLod
633 | 04-Enel Distribución\R. Lo Boza 3.ElmLod | R. Lo Boza 3 | ElmLod
634 | 04-Enel Distribución\R. Lo Boza 4.ElmLod | R. Lo Boza 4 | ElmLod
635 | 04-Enel Distribución\R. Lo Boza 5.ElmLod | R. Lo Boza 5 | ElmLod
636 | 04-Enel Distribución\R. Lo Boza 6.ElmLod | R. Lo Boza 6 | ElmLod
637 | 04-Enel Distribución\R. Lo Prado.ElmLod | R. Lo Prado | ElmLod
638 | 04-Enel Distribución\R. Lo Valledor 1.ElmLod | R. Lo Valledor 1 | ElmLod
639 | 04-Enel Distribución\R. Lo Valledor 2.ElmLod | R. Lo Valledor 2 | ElmLod
640 | 04-Enel Distribución\R. Lo Valledor 3.ElmLod | R. Lo Valledor 3 | ElmLod
641 | 04-Enel Distribución\R. Lo Valledor 4.ElmLod | R. Lo Valledor 4 | ElmLod
642 | 04-Enel Distribución\R. Lord Cochrane 1.ElmLod | R. Lord Cochrane 1 | ElmLod
643 | 04-Enel Distribución\R. Lord Cochrane 2.ElmLod | R. Lord Cochrane 2 | ElmLod
644 | 04-Enel Distribución\R. Lord Cochrane 3.ElmLod | R. Lord Cochrane 3 | ElmLod
645 | 04-Enel Distribución\R. Los Dominicos 1.ElmLod | R. Los Dominicos 1 | ElmLod
646 | 04-Enel Distribución\R. Los Dominicos 2.ElmLod | R. Los Dominicos 2 | ElmLod
647 | 04-Enel Distribución\R. Los Dominicos 3.ElmLod | R. Los Dominicos 3 | ElmLod
648 | 04-Enel Distribución\R. Macul 1(1).ElmLod | R. Macul 1(1) | ElmLod
649 | 04-Enel Distribución\R. Macul 2.ElmLod | R. Macul 2 | ElmLod
650 | 04-Enel Distribución\R. Macul 3.ElmLod | R. Macul 3 | ElmLod
651 | 04-Enel Distribución\R. Macul 4.ElmLod | R. Macul 4 | ElmLod
652 | 04-Enel Distribución\R. Maipu 1.ElmLod | R. Maipu 1 | ElmLod
653 | 04-Enel Distribución\R. Maipu 2.ElmLod | R. Maipu 2 | ElmLod
654 | 04-Enel Distribución\R. Maipu 4.ElmLod | R. Maipu 4 | ElmLod
655 | 04-Enel Distribución\R. Malloco 1.ElmLod | R. Malloco 1 | ElmLod
656 | 04-Enel Distribución\R. Malloco 2.ElmLod | R. Malloco 2 | ElmLod
657 | 04-Enel Distribución\R. Malloco 3.ElmLod | R. Malloco 3 | ElmLod
658 | 04-Enel Distribución\R. Malloco 4.ElmLod | R. Malloco 4 | ElmLod
659 | 04-Enel Distribución\R. Mariscal 1.ElmLod | R. Mariscal 1 | ElmLod
660 | 04-Enel Distribución\R. Mariscal 2.ElmLod | R. Mariscal 2 | ElmLod
661 | 04-Enel Distribución\R. Mariscal 3.ElmLod | R. Mariscal 3 | ElmLod
662 | 04-Enel Distribución\R. Ochagavia 1.ElmLod | R. Ochagavia 1 | ElmLod
663 | 04-Enel Distribución\R. Ochagavia 2.ElmLod | R. Ochagavia 2 | ElmLod
664 | 04-Enel Distribución\R. Padre Hurtado.ElmLod | R. Padre Hurtado | ElmLod
665 | 04-Enel Distribución\R. Pajaritos 1.ElmLod | R. Pajaritos 1 | ElmLod
666 | 04-Enel Distribución\R. Pajaritos 2.ElmLod | R. Pajaritos 2 | ElmLod
667 | 04-Enel Distribución\R. Pajaritos 3.ElmLod | R. Pajaritos 3 | ElmLod
668 | 04-Enel Distribución\R. Pajaritos 4.ElmLod | R. Pajaritos 4 | ElmLod
669 | 04-Enel Distribución\R. Panamericana 1.ElmLod | R. Panamericana 1 | ElmLod
670 | 04-Enel Distribución\R. Panamericana 2.ElmLod | R. Panamericana 2 | ElmLod
671 | 04-Enel Distribución\R. Panamericana 4.ElmLod | R. Panamericana 4 | ElmLod
672 | 04-Enel Distribución\R. Pintana 1.ElmLod | R. Pintana 1 | ElmLod
673 | 04-Enel Distribución\R. Pintana 2.ElmLod | R. Pintana 2 | ElmLod
674 | 04-Enel Distribución\R. Pintana 3.ElmLod | R. Pintana 3 | ElmLod
675 | 04-Enel Distribución\R. Pintana 4.ElmLod | R. Pintana 4 | ElmLod
676 | 04-Enel Distribución\R. Pudahuel 1.ElmLod | R. Pudahuel 1 | ElmLod
677 | 04-Enel Distribución\R. Pudahuel 2.ElmLod | R. Pudahuel 2 | ElmLod
678 | 04-Enel Distribución\R. Pudahuel 3.ElmLod | R. Pudahuel 3 | ElmLod
679 | 04-Enel Distribución\R. Pudahuel 4.ElmLod | R. Pudahuel 4 | ElmLod
680 | 04-Enel Distribución\R. Quilicura 1.ElmLod | R. Quilicura 1 | ElmLod
681 | 04-Enel Distribución\R. Quilicura 2.ElmLod | R. Quilicura 2 | ElmLod
682 | 04-Enel Distribución\R. Quilicura 3.ElmLod | R. Quilicura 3 | ElmLod
683 | 04-Enel Distribución\R. Quilicura 4.ElmLod | R. Quilicura 4 | ElmLod
684 | 04-Enel Distribución\R. Recoleta 1.ElmLod | R. Recoleta 1 | ElmLod
685 | 04-Enel Distribución\R. Recoleta 2.ElmLod | R. Recoleta 2 | ElmLod
686 | 04-Enel Distribución\R. Recoleta 3.ElmLod | R. Recoleta 3 | ElmLod
687 | 04-Enel Distribución\R. Recoleta 4.ElmLod | R. Recoleta 4 | ElmLod
688 | 04-Enel Distribución\R. SANTA MARTA 1.ElmLod | R. SANTA MARTA 1 | ElmLod
689 | 04-Enel Distribución\R. SANTA MARTA 2.ElmLod | R. SANTA MARTA 2 | ElmLod
690 | 04-Enel Distribución\R. SANTA MARTA 3.ElmLod | R. SANTA MARTA 3 | ElmLod
691 | 04-Enel Distribución\R. SANTA MARTA 4.ElmLod | R. SANTA MARTA 4 | ElmLod
692 | 04-Enel Distribución\R. San Cristobal 1.ElmLod | R. San Cristobal 1 | ElmLod
693 | 04-Enel Distribución\R. San Cristobal 2.ElmLod | R. San Cristobal 2 | ElmLod
694 | 04-Enel Distribución\R. San Cristobal 3.ElmLod | R. San Cristobal 3 | ElmLod
695 | 04-Enel Distribución\R. San Cristobal 4.ElmLod | R. San Cristobal 4 | ElmLod
696 | 04-Enel Distribución\R. San Cristobal 5.ElmLod | R. San Cristobal 5 | ElmLod
697 | 04-Enel Distribución\R. San Joaquin 1.ElmLod | R. San Joaquin 1 | ElmLod
698 | 04-Enel Distribución\R. San Joaquin 2.ElmLod | R. San Joaquin 2 | ElmLod
699 | 04-Enel Distribución\R. San Joaquin 3.ElmLod | R. San Joaquin 3 | ElmLod
700 | 04-Enel Distribución\R. San Joaquin 4.ElmLod | R. San Joaquin 4 | ElmLod
701 | 04-Enel Distribución\R. San Jose 1.ElmLod | R. San Jose 1 | ElmLod
702 | 04-Enel Distribución\R. San Jose 2.ElmLod | R. San Jose 2 | ElmLod
703 | 04-Enel Distribución\R. San Jose 3.ElmLod | R. San Jose 3 | ElmLod
704 | 04-Enel Distribución\R. San Jose 4.ElmLod | R. San Jose 4 | ElmLod
705 | 04-Enel Distribución\R. San Jose Maipo.ElmLod | R. San Jose Maipo | ElmLod
706 | 04-Enel Distribución\R. San Pablo 1.ElmLod | R. San Pablo 1 | ElmLod
707 | 04-Enel Distribución\R. San Pablo 2.ElmLod | R. San Pablo 2 | ElmLod
708 | 04-Enel Distribución\R. San Pablo 3.ElmLod | R. San Pablo 3 | ElmLod
709 | 04-Enel Distribución\R. Santa Elena 1.ElmLod | R. Santa Elena 1 | ElmLod
710 | 04-Enel Distribución\R. Santa Elena 2.ElmLod | R. Santa Elena 2 | ElmLod
711 | 04-Enel Distribución\R. Santa Elena 3.ElmLod | R. Santa Elena 3 | ElmLod
712 | 04-Enel Distribución\R. Santa Elena 4.ElmLod | R. Santa Elena 4 | ElmLod
713 | 04-Enel Distribución\R. Santa Raquel 1.ElmLod | R. Santa Raquel 1 | ElmLod
714 | 04-Enel Distribución\R. Santa Raquel 2.ElmLod | R. Santa Raquel 2 | ElmLod
715 | 04-Enel Distribución\R. Santa Raquel 4.ElmLod | R. Santa Raquel 4 | ElmLod
716 | 04-Enel Distribución\R. Santa Rosa Sur 1.ElmLod | R. Santa Rosa Sur 1 | ElmLod
717 | 04-Enel Distribución\R. Santa Rosa Sur 2.ElmLod | R. Santa Rosa Sur 2 | ElmLod
718 | 04-Enel Distribución\R. Santa Rosa Sur 3.ElmLod | R. Santa Rosa Sur 3 | ElmLod
719 | 04-Enel Distribución\R. Santa Rosa Sur 4.ElmLod | R. Santa Rosa Sur 4 | ElmLod
720 | 04-Enel Distribución\R. Vitacura 1.ElmLod | R. Vitacura 1 | ElmLod
721 | 04-Enel Distribución\R. Vitacura 2.ElmLod | R. Vitacura 2 | ElmLod
722 | 04-Enel Distribución\R. Vitacura 3.ElmLod | R. Vitacura 3 | ElmLod
723 | 04-Enel Distribución\R. Vitacura 4.ElmLod | R. Vitacura 4 | ElmLod
724 | 04-Enel Distribución\R.Bajos de Mena.ElmLod | R.Bajos de Mena | ElmLod
725 | 04-Enel Distribución\SS/AA HP Alfalfal U1.ElmLod | SS/AA HP Alfalfal U1 | ElmLod
726 | 04-Enel Distribución\SS/AA HP Queltehues.ElmLod | SS/AA HP Queltehues | ElmLod
727 | 04-Enel Distribución\S/E BICENTENARIO 110 kV\R. Bicentenario 3.ElmLod | R. Bicentenario 3 | ElmLod
728 | 04-Enel Distribución\S/E BRASIL 110 kV\R. Brasil 4.ElmLod | R. Brasil 4 | ElmLod
729 | 04-Enel Distribución\S/E CLUB HIPICO 110 kV\R. Club Hípico 6.ElmLod | R. Club Hípico 6 | ElmLod
730 | 04-Enel Distribución\S/E COSTANERA 110 kV\R. Costanera 2.ElmLod | R. Costanera 2 | ElmLod
731 | 04-Enel Distribución\S/E LA LAJA EC\SS/AA HP Guayacán A.Maipo.ElmLod | SS/AA HP Guayacán A.Maipo | ElmLod
732 | 04-Enel Distribución\S/E LAMPA 220 kV\OA_D171.ElmLod | OA_D171 | ElmLod
733 | 04-Enel Distribución\S/E LAS CANTERAS 110kV\I. Data center 1.ElmLod | I. Data center 1 | ElmLod
734 | 04-Enel Distribución\S/E LAS CANTERAS 110kV\I. Data center 2.ElmLod | I. Data center 2 | ElmLod
735 | 04-Enel Distribución\S/E LAS CANTERAS 110kV\I. Data center 3.ElmLod | I. Data center 3 | ElmLod
736 | 04-Enel Distribución\S/E MAITENES 110 kV\R. Maitenes.ElmLod | R. Maitenes | ElmLod
737 | 04-Enel Distribución\S/E MAITENES 110 kV\SS/AA HP Maitenes.ElmLod | SS/AA HP Maitenes | ElmLod
738 | 04-Enel Distribución\S/E PANAMERICANA 110 kV\ODATA 1.ElmLod | ODATA 1 | ElmLod
739 | 04-Enel Distribución\S/E PANAMERICANA 110 kV\ODATA 2.ElmLod | ODATA 2 | ElmLod
740 | 04-Enel Distribución\S/E PANAMERICANA 110 kV\R. Panamericana 3.ElmLod | R. Panamericana 3 | ElmLod
741 | 04-Enel Distribución\S/E PUENTE ALTO\R. Pte. Alto 1.ElmLod | R. Pte. Alto 1 | ElmLod
742 | 04-Enel Distribución\S/E PUENTE ALTO\R. Pte. Alto 2.ElmLod | R. Pte. Alto 2 | ElmLod
743 | 04-Enel Distribución\S/E PUENTE ALTO\R. Pte. Alto 3.ElmLod | R. Pte. Alto 3 | ElmLod
744 | 04-Enel Distribución\S/E PUNTA PEUCO 110 kV\R. Punta Peuco.ElmLod | R. Punta Peuco | ElmLod
745 | 04-Enel Distribución\S/E SAN BERNARDO 110 kV\R. San Bernardo 1.ElmLod | R. San Bernardo 1 | ElmLod
746 | 04-Enel Distribución\S/E SAN BERNARDO 110 kV\R. San Bernardo 2.ElmLod | R. San Bernardo 2 | ElmLod
747 | 04-Enel Distribución\S/E SAN BERNARDO 110 kV\R. San Bernardo 3.ElmLod | R. San Bernardo 3 | ElmLod
748 | 04-Enel Distribución\S/E SAN BERNARDO 110 kV\R. San Bernardo 4.ElmLod | R. San Bernardo 4 | ElmLod
749 | 04-Enel Distribución\S/E SAN BERNARDO 110 kV\R. San Bernardo 5.ElmLod | R. San Bernardo 5 | ElmLod
750 | 04-Enel Distribución\S/E SANTA MARTA 110 kV\R. SANTA MARTA 5.ElmLod | R. SANTA MARTA 5 | ElmLod
751 | 04-Enel Distribución\S/E SANTA RAQUEL 110 kV\R. Santa Raquel 6.ElmLod | R. Santa Raquel 6 | ElmLod
752 | 04-Enel Distribución\S/E SANTA ROSA SUR 110 kV\R. Santa Rosa Sur 6.ElmLod | R. Santa Rosa Sur 6 | ElmLod
753 | 06-Troncal_Qui-Cha\I. Ancoa 220 kV.ElmLod | I. Ancoa 220 kV | ElmLod
754 | 06-Troncal_Qui-Cha\I. Confluencia 220 kV 1.ElmLod | I. Confluencia 220 kV 1 | ElmLod
755 | 06-Troncal_Qui-Cha\I. Confluencia 220 kV 2.ElmLod | I. Confluencia 220 kV 2 | ElmLod
756 | 06-Troncal_Qui-Cha\I. Las Arañas.ElmLod | I. Las Arañas | ElmLod
757 | 06-Troncal_Qui-Cha\I. Las Tortolas 220 kV 1.ElmLod | I. Las Tortolas 220 kV 1 | ElmLod
758 | 06-Troncal_Qui-Cha\I. Las Tortolas 220 kV 2.ElmLod | I. Las Tortolas 220 kV 2 | ElmLod
759 | 06-Troncal_Qui-Cha\I. Las Tortolas 220 kV 3.ElmLod | I. Las Tortolas 220 kV 3 | ElmLod
760 | 06-Troncal_Qui-Cha\I. Maitenes 220 kV 1.ElmLod | I. Maitenes 220 kV 1 | ElmLod
761 | 06-Troncal_Qui-Cha\I. Maitenes 220 kV 2.ElmLod | I. Maitenes 220 kV 2 | ElmLod
762 | 06-Troncal_Qui-Cha\I. Maitenes 220 kV 3.ElmLod | I. Maitenes 220 kV 3 | ElmLod
763 | 06-Troncal_Qui-Cha\I. Reguladora Rapel 66 kV.ElmLod | I. Reguladora Rapel 66 kV | ElmLod
764 | 06-Troncal_Qui-Cha\I. Santa Filomena 220 kV.ElmLod | I. Santa Filomena 220 kV | ElmLod
765 | 06-Troncal_Qui-Cha\I. Sauzalito 13.8 kV.ElmLod | I. Sauzalito 13.8 kV | ElmLod
766 | 06-Troncal_Qui-Cha\R. Alcones 66 kV 1.ElmLod | R. Alcones 66 kV 1 | ElmLod
767 | 06-Troncal_Qui-Cha\R. Alcones 66 kV 2.ElmLod | R. Alcones 66 kV 2 | ElmLod
768 | 06-Troncal_Qui-Cha\R. Alhué 66 kV.ElmLod | R. Alhué 66 kV | ElmLod
769 | 06-Troncal_Qui-Cha\R. Ancoa 220 kV.ElmLod | R. Ancoa 220 kV | ElmLod
770 | 06-Troncal_Qui-Cha\R. Bollenar 66 kV.ElmLod | R. Bollenar 66 kV | ElmLod
771 | 06-Troncal_Qui-Cha\R. Chocalán 66 kV.ElmLod | R. Chocalán 66 kV | ElmLod
772 | 06-Troncal_Qui-Cha\R. El Peumo 66 kV.ElmLod | R. El Peumo 66 kV | ElmLod
773 | 06-Troncal_Qui-Cha\R. Esperanza 66 kV.ElmLod | R. Esperanza 66 kV | ElmLod
774 | 06-Troncal_Qui-Cha\R. La Manga 66 kV.ElmLod | R. La Manga 66 kV | ElmLod
775 | 06-Troncal_Qui-Cha\R. Las Arañas.ElmLod | R. Las Arañas | ElmLod
776 | 06-Troncal_Qui-Cha\R. Lihueimo 1 66 kV.ElmLod | R. Lihueimo 1 66 kV | ElmLod
777 | 06-Troncal_Qui-Cha\R. Lihueimo 2 66 kV.ElmLod | R. Lihueimo 2 66 kV | ElmLod
778 | 06-Troncal_Qui-Cha\R. Lihueimo 3 66 kV.ElmLod | R. Lihueimo 3 66 kV | ElmLod
779 | 06-Troncal_Qui-Cha\R. Mandinga 66 kV.ElmLod | R. Mandinga 66 kV | ElmLod
780 | 06-Troncal_Qui-Cha\R. Marchigue 1.ElmLod | R. Marchigue 1 | ElmLod
781 | 06-Troncal_Qui-Cha\R. Marchigue 2.ElmLod | R. Marchigue 2 | ElmLod
782 | 06-Troncal_Qui-Cha\R. Melipilla 1 110 kV.ElmLod | R. Melipilla 1 110 kV | ElmLod
783 | 06-Troncal_Qui-Cha\R. Melipilla 3 110 kV.ElmLod | R. Melipilla 3 110 kV | ElmLod
784 | 06-Troncal_Qui-Cha\R. Melipilla 4 110 kV.ElmLod | R. Melipilla 4 110 kV | ElmLod
785 | 06-Troncal_Qui-Cha\R. Paniahue 66 kV.ElmLod | R. Paniahue 66 kV | ElmLod
786 | 06-Troncal_Qui-Cha\R. Portezuelo 66 kV.ElmLod | R. Portezuelo 66 kV | ElmLod
787 | 06-Troncal_Qui-Cha\R. Santa Cruz 66 kV.ElmLod | R. Santa Cruz 66 kV | ElmLod
788 | 06-Troncal_Qui-Cha\R. Santa Rosa 66 kV.ElmLod | R. Santa Rosa 66 kV | ElmLod
789 | 06-Troncal_Qui-Cha\R. Sauzalito.ElmLod | R. Sauzalito | ElmLod
790 | 06-Troncal_Qui-Cha\SS/AA HE Rapel_2.ElmLod | SS/AA HE Rapel_2 | ElmLod
791 | 06-Troncal_Qui-Cha\SS/AA S/E Polpaico.ElmLod | SS/AA S/E Polpaico | ElmLod
792 | 06-Troncal_Qui-Cha\SS/AA TER Nehuenco CC1-TV.ElmLod | SS/AA TER Nehuenco CC1-TV | ElmLod
793 | 06-Troncal_Qui-Cha\SS/AA TER San Isidro CC1-TV.ElmLod | SS/AA TER San Isidro CC1-TV | ElmLod
794 | 06-Troncal_Qui-Cha\S/E CENTRAL RAPEL (ENEL GEN) 220 kV\SS/AA HE Rapel_1.ElmLod | SS/AA HE Rapel_1 | ElmLod
795 | 06-Troncal_Qui-Cha\SE PE La Estrella 110 kV\SS/AA PE La Estrella.ElmLod | SS/AA PE La Estrella | ElmLod
796 | 07-Sistema154 - 66 kV (Centro)\I. Buin 66 kV.ElmLod | I. Buin 66 kV | ElmLod
797 | 07-Sistema154 - 66 kV (Centro)\I. CAP Rengo.ElmLod | I. CAP Rengo | ElmLod
798 | 07-Sistema154 - 66 kV (Centro)\I. CYD (DOLE) 66 kV.ElmLod | I. CYD (DOLE) 66 kV | ElmLod
799 | 07-Sistema154 - 66 kV (Centro)\I. Cachapoal 66 kV.ElmLod | I. Cachapoal 66 kV | ElmLod
800 | 07-Sistema154 - 66 kV (Centro)\I. Celco 6 kV.ElmLod | I. Celco 6 kV | ElmLod
801 | 07-Sistema154 - 66 kV (Centro)\I. Cocharcas 66 kV.ElmLod | I. Cocharcas 66 kV | ElmLod
802 | 07-Sistema154 - 66 kV (Centro)\I. Colchagua 66 kV.ElmLod | I. Colchagua 66 kV | ElmLod
803 | 07-Sistema154 - 66 kV (Centro)\I. Curico 66 kV.ElmLod | I. Curico 66 kV | ElmLod
804 | 07-Sistema154 - 66 kV (Centro)\I. Curico FFCC 66 kV.ElmLod | I. Curico FFCC 66 kV | ElmLod
805 | 07-Sistema154 - 66 kV (Centro)\I. El Teniente (Hornos de Arco) 66 1R.ElmLod | I. El Teniente (Hornos de Arco) 66 1R | ElmLod
806 | 07-Sistema154 - 66 kV (Centro)\I. El Teniente (Hornos de Arco) 66 2R.ElmLod | I. El Teniente (Hornos de Arco) 66 2R | ElmLod
807 | 07-Sistema154 - 66 kV (Centro)\I. El Teniente (Hornos de Arco) 66kV 1R2.ElmLod | I. El Teniente (Hornos de Arco) 66kV 1R2 | ElmLod
808 | 07-Sistema154 - 66 kV (Centro)\I. El Teniente (Hornos de Arco) 66kV 2R2.ElmLod | I. El Teniente (Hornos de Arco) 66kV 2R2 | ElmLod
809 | 07-Sistema154 - 66 kV (Centro)\I. FFCC Buin 66 kV.ElmLod | I. FFCC Buin 66 kV | ElmLod
810 | 07-Sistema154 - 66 kV (Centro)\I. FFCC San Fernando 66 kV.ElmLod | I. FFCC San Fernando 66 kV | ElmLod
811 | 07-Sistema154 - 66 kV (Centro)\I. Graneros 66 kV.ElmLod | I. Graneros 66 kV | ElmLod
812 | 07-Sistema154 - 66 kV (Centro)\I. Hospital 66 kV.ElmLod | I. Hospital 66 kV | ElmLod
813 | 07-Sistema154 - 66 kV (Centro)\I. I. Maipo 66 kV.ElmLod | I. I. Maipo 66 kV | ElmLod
814 | 07-Sistema154 - 66 kV (Centro)\I. Indura 66 kV.ElmLod | I. Indura 66 kV | ElmLod
815 | 07-Sistema154 - 66 kV (Centro)\I. Itahue 66 kV.ElmLod | I. Itahue 66 kV | ElmLod
816 | 07-Sistema154 - 66 kV (Centro)\I. La Ronda 66 kV.ElmLod | I. La Ronda 66 kV | ElmLod
817 | 07-Sistema154 - 66 kV (Centro)\I. Licantén 66 kV.ElmLod | I. Licantén 66 kV | ElmLod
818 | 07-Sistema154 - 66 kV (Centro)\I. Lirios 66 kV.ElmLod | I. Lirios 66 kV | ElmLod
819 | 07-Sistema154 - 66 kV (Centro)\I. Lo Miranda 66 kV.ElmLod | I. Lo Miranda 66 kV | ElmLod
820 | 07-Sistema154 - 66 kV (Centro)\I. Longavi 66kV.ElmLod | I. Longavi 66kV | ElmLod
821 | 07-Sistema154 - 66 kV (Centro)\I. MDP Teno 13.2 kV.ElmLod | I. MDP Teno 13.2 kV | ElmLod
822 | 07-Sistema154 - 66 kV (Centro)\I. Malloa 66 kV.ElmLod | I. Malloa 66 kV | ElmLod
823 | 07-Sistema154 - 66 kV (Centro)\I. Minera Valle Central 4.16 kV 1.ElmLod | I. Minera Valle Central 4.16 kV 1 | ElmLod
824 | 07-Sistema154 - 66 kV (Centro)\I. Minera Valle Central 4.16 kV 2.ElmLod | I. Minera Valle Central 4.16 kV 2 | ElmLod
825 | 07-Sistema154 - 66 kV (Centro)\I. Nueva Aldea 15 kV.ElmLod | I. Nueva Aldea 15 kV | ElmLod
826 | 07-Sistema154 - 66 kV (Centro)\I. P.Talagante 12 kV.ElmLod | I. P.Talagante 12 kV | ElmLod
827 | 07-Sistema154 - 66 kV (Centro)\I. Panguilemo 66kV.ElmLod | I. Panguilemo 66kV | ElmLod
828 | 07-Sistema154 - 66 kV (Centro)\I. Planta Viñales 13.2 kV 1.ElmLod | I. Planta Viñales 13.2 kV 1 | ElmLod
829 | 07-Sistema154 - 66 kV (Centro)\I. Planta Viñales 13.2 kV 2.ElmLod | I. Planta Viñales 13.2 kV 2 | ElmLod
830 | 07-Sistema154 - 66 kV (Centro)\I. Quinta 66 kV.ElmLod | I. Quinta 66 kV | ElmLod
831 | 07-Sistema154 - 66 kV (Centro)\I. Rosario 66 kV.ElmLod | I. Rosario 66 kV | ElmLod
832 | 07-Sistema154 - 66 kV (Centro)\I. Río Melado 154 kV.ElmLod | I. Río Melado 154 kV | ElmLod
833 | 07-Sistema154 - 66 kV (Centro)\I. San Miguel 66 kV.ElmLod | I. San Miguel 66 kV | ElmLod
834 | 07-Sistema154 - 66 kV (Centro)\I. San Vicente T.T. 66 kV.ElmLod | I. San Vicente T.T. 66 kV | ElmLod
835 | 07-Sistema154 - 66 kV (Centro)\I. Teno1 13.2 kV.ElmLod | I. Teno1 13.2 kV | ElmLod
836 | 07-Sistema154 - 66 kV (Centro)\I. Teno2 13.2 kV.ElmLod | I. Teno2 13.2 kV | ElmLod
837 | 07-Sistema154 - 66 kV (Centro)\I. Tres Esquinas 66 kV.ElmLod | I. Tres Esquinas 66 kV | ElmLod
838 | 07-Sistema154 - 66 kV (Centro)\I. Tuniche 66 kV.ElmLod | I. Tuniche 66 kV | ElmLod
839 | 07-Sistema154 - 66 kV (Centro)\I. Villa Alegre 66 kV.ElmLod | I. Villa Alegre 66 kV | ElmLod
840 | 07-Sistema154 - 66 kV (Centro)\I. Viñales 23 kV.ElmLod | I. Viñales 23 kV | ElmLod
841 | 07-Sistema154 - 66 kV (Centro)\I. Ñiquén 66 kV.ElmLod | I. Ñiquén 66 kV | ElmLod
842 | 07-Sistema154 - 66 kV (Centro)\R. Alameda 1 66 kV.ElmLod | R. Alameda 1 66 kV | ElmLod
843 | 07-Sistema154 - 66 kV (Centro)\R. Alameda 2 66 kV.ElmLod | R. Alameda 2 66 kV | ElmLod
844 | 07-Sistema154 - 66 kV (Centro)\R. Alameda 3 66 kV.ElmLod | R. Alameda 3 66 kV | ElmLod
845 | 07-Sistema154 - 66 kV (Centro)\R. Buin 66 kV 1 Y 2.ElmLod | R. Buin 66 kV 1 Y 2 | ElmLod
846 | 07-Sistema154 - 66 kV (Centro)\R. Cachapoal 66 kV.ElmLod | R. Cachapoal 66 kV | ElmLod
847 | 07-Sistema154 - 66 kV (Centro)\R. Cauquenes 66 kV 1.ElmLod | R. Cauquenes 66 kV 1 | ElmLod
848 | 07-Sistema154 - 66 kV (Centro)\R. Cauquenes 66 kV 3.ElmLod | R. Cauquenes 66 kV 3 | ElmLod
849 | 07-Sistema154 - 66 kV (Centro)\R. Chacahuín 1 66 kV.ElmLod | R. Chacahuín 1 66 kV | ElmLod
850 | 07-Sistema154 - 66 kV (Centro)\R. Chacahuín 2 66 kV.ElmLod | R. Chacahuín 2 66 kV | ElmLod
851 | 07-Sistema154 - 66 kV (Centro)\R. Chillán 1 66 kV.ElmLod | R. Chillán 1 66 kV | ElmLod
852 | 07-Sistema154 - 66 kV (Centro)\R. Chillán 2 66 kV.ElmLod | R. Chillán 2 66 kV | ElmLod
853 | 07-Sistema154 - 66 kV (Centro)\R. Chillán 4 66 kV.ElmLod | R. Chillán 4 66 kV | ElmLod
854 | 07-Sistema154 - 66 kV (Centro)\R. Chimbarongo 66 kV.ElmLod | R. Chimbarongo 66 kV | ElmLod
855 | 07-Sistema154 - 66 kV (Centro)\R. Chumaquito 2 66 kV.ElmLod | R. Chumaquito 2 66 kV | ElmLod
856 | 07-Sistema154 - 66 kV (Centro)\R. Chumaquito 66 kV.ElmLod | R. Chumaquito 66 kV | ElmLod
857 | 07-Sistema154 - 66 kV (Centro)\R. Cipreses 154 kV.ElmLod | R. Cipreses 154 kV | ElmLod
858 | 07-Sistema154 - 66 kV (Centro)\R. Cocharcas 66 kV 1.ElmLod | R. Cocharcas 66 kV 1 | ElmLod
859 | 07-Sistema154 - 66 kV (Centro)\R. Cocharcas 66 kV 2.ElmLod | R. Cocharcas 66 kV 2 | ElmLod
860 | 07-Sistema154 - 66 kV (Centro)\R. Colchagua 66 kV.ElmLod | R. Colchagua 66 kV | ElmLod
861 | 07-Sistema154 - 66 kV (Centro)\R. Constitucion 2.ElmLod | R. Constitucion 2 | ElmLod
862 | 07-Sistema154 - 66 kV (Centro)\R. Constitucion 3.ElmLod | R. Constitucion 3 | ElmLod
863 | 07-Sistema154 - 66 kV (Centro)\R. Constitución 66 kV.ElmLod | R. Constitución 66 kV | ElmLod
864 | 07-Sistema154 - 66 kV (Centro)\R. Curicó CEC 1 66 kV.ElmLod | R. Curicó CEC 1 66 kV | ElmLod
865 | 07-Sistema154 - 66 kV (Centro)\R. Curicó CEC 2 66 kV.ElmLod | R. Curicó CEC 2 66 kV | ElmLod
866 | 07-Sistema154 - 66 kV (Centro)\R. Curicó CGE 1 66 kV.ElmLod | R. Curicó CGE 1 66 kV | ElmLod
867 | 07-Sistema154 - 66 kV (Centro)\R. Curicó CGE 2 66 kV.ElmLod | R. Curicó CGE 2 66 kV | ElmLod
868 | 07-Sistema154 - 66 kV (Centro)\R. El Maitén 66 kV.ElmLod | R. El Maitén 66 kV | ElmLod
869 | 07-Sistema154 - 66 kV (Centro)\R. El Manzano 1 66 kV.ElmLod | R. El Manzano 1 66 kV | ElmLod
870 | 07-Sistema154 - 66 kV (Centro)\R. El Manzano 2 66 kV.ElmLod | R. El Manzano 2 66 kV | ElmLod
871 | 07-Sistema154 - 66 kV (Centro)\R. El Monte 66 kV.ElmLod | R. El Monte 66 kV | ElmLod
872 | 07-Sistema154 - 66 kV (Centro)\R. El Paico.ElmLod | R. El Paico | ElmLod
873 | 07-Sistema154 - 66 kV (Centro)\R. Fatima 1 66 kV.ElmLod | R. Fatima 1 66 kV | ElmLod
874 | 07-Sistema154 - 66 kV (Centro)\R. Fatima 2 66 kV.ElmLod | R. Fatima 2 66 kV | ElmLod
875 | 07-Sistema154 - 66 kV (Centro)\R. Fuentecilla 66 kV.ElmLod | R. Fuentecilla 66 kV | ElmLod
876 | 07-Sistema154 - 66 kV (Centro)\R. Graneros 66 kV.ElmLod | R. Graneros 66 kV | ElmLod
877 | 07-Sistema154 - 66 kV (Centro)\R. Hospital 66 kV 1.ElmLod | R. Hospital 66 kV 1 | ElmLod
878 | 07-Sistema154 - 66 kV (Centro)\R. Hospital 66 kV 2.ElmLod | R. Hospital 66 kV 2 | ElmLod
879 | 07-Sistema154 - 66 kV (Centro)\R. Hualañe 66 kV.ElmLod | R. Hualañe 66 kV | ElmLod
880 | 07-Sistema154 - 66 kV (Centro)\R. I. Maipo 1 66 kV.ElmLod | R. I. Maipo 1 66 kV | ElmLod
881 | 07-Sistema154 - 66 kV (Centro)\R. I. Maipo 2 66 kV.ElmLod | R. I. Maipo 2 66 kV | ElmLod
882 | 07-Sistema154 - 66 kV (Centro)\R. Itahue 66 kV.ElmLod | R. Itahue 66 kV | ElmLod
883 | 07-Sistema154 - 66 kV (Centro)\R. La Palma 66 kV 1.ElmLod | R. La Palma 66 kV 1 | ElmLod
884 | 07-Sistema154 - 66 kV (Centro)\R. La Palma 66 kV 2.ElmLod | R. La Palma 66 kV 2 | ElmLod
885 | 07-Sistema154 - 66 kV (Centro)\R. La Ronda 66 kV.ElmLod | R. La Ronda 66 kV | ElmLod
886 | 07-Sistema154 - 66 kV (Centro)\R. La Vega 66 kV.ElmLod | R. La Vega 66 kV | ElmLod
887 | 07-Sistema154 - 66 kV (Centro)\R. Larqui.ElmLod | R. Larqui | ElmLod
888 | 07-Sistema154 - 66 kV (Centro)\R. Las Cabras 1 66 kV.ElmLod | R. Las Cabras 1 66 kV | ElmLod
889 | 07-Sistema154 - 66 kV (Centro)\R. Las Cabras 2 66 kV.ElmLod | R. Las Cabras 2 66 kV | ElmLod
890 | 07-Sistema154 - 66 kV (Centro)\R. Licantén 66 kV.ElmLod | R. Licantén 66 kV | ElmLod
891 | 07-Sistema154 - 66 kV (Centro)\R. Linares 66 kV.ElmLod | R. Linares 66 kV | ElmLod
892 | 07-Sistema154 - 66 kV (Centro)\R. Linares Norte 1.ElmLod | R. Linares Norte 1 | ElmLod
893 | 07-Sistema154 - 66 kV (Centro)\R. Linares Norte 2.ElmLod | R. Linares Norte 2 | ElmLod
894 | 07-Sistema154 - 66 kV (Centro)\R. Lo Miranda 66 kV.ElmLod | R. Lo Miranda 66 kV | ElmLod
895 | 07-Sistema154 - 66 kV (Centro)\R. Longavi 66kV.ElmLod | R. Longavi 66kV | ElmLod
896 | 07-Sistema154 - 66 kV (Centro)\R. Loreto 66 kV.ElmLod | R. Loreto 66 kV | ElmLod
897 | 07-Sistema154 - 66 kV (Centro)\R. Los Maquis.ElmLod | R. Los Maquis | ElmLod
898 | 07-Sistema154 - 66 kV (Centro)\R. Los Tilos Bulnes.ElmLod | R. Los Tilos Bulnes | ElmLod
899 | 07-Sistema154 - 66 kV (Centro)\R. Machalí.ElmLod | R. Machalí | ElmLod
900 | 07-Sistema154 - 66 kV (Centro)\R. Malloa 66 kV.ElmLod | R. Malloa 66 kV | ElmLod
901 | 07-Sistema154 - 66 kV (Centro)\R. Maule 66 kV 1.ElmLod | R. Maule 66 kV 1 | ElmLod
902 | 07-Sistema154 - 66 kV (Centro)\R. Molina 1 66 kV.ElmLod | R. Molina 1 66 kV | ElmLod
903 | 07-Sistema154 - 66 kV (Centro)\R. Molina 2 66 kV.ElmLod | R. Molina 2 66 kV | ElmLod
904 | 07-Sistema154 - 66 kV (Centro)\R. Montenegro 13.8kV.ElmLod | R. Montenegro 13.8kV | ElmLod
905 | 07-Sistema154 - 66 kV (Centro)\R. Nancagua 66 kV.ElmLod | R. Nancagua 66 kV | ElmLod
906 | 07-Sistema154 - 66 kV (Centro)\R. Nirivilo 66 kV 1.ElmLod | R. Nirivilo 66 kV 1 | ElmLod
907 | 07-Sistema154 - 66 kV (Centro)\R. Nirivilo 66 kV 2.ElmLod | R. Nirivilo 66 kV 2 | ElmLod
908 | 07-Sistema154 - 66 kV (Centro)\R. Panguilemo 66kV.ElmLod | R. Panguilemo 66kV | ElmLod
909 | 07-Sistema154 - 66 kV (Centro)\R. Panimavida 1 66 kV.ElmLod | R. Panimavida 1 66 kV | ElmLod
910 | 07-Sistema154 - 66 kV (Centro)\R. Panimavida 2 66 kV.ElmLod | R. Panimavida 2 66 kV | ElmLod
911 | 07-Sistema154 - 66 kV (Centro)\R. Parral 66 kV.ElmLod | R. Parral 66 kV | ElmLod
912 | 07-Sistema154 - 66 kV (Centro)\R. Parronal 66 kV.ElmLod | R. Parronal 66 kV | ElmLod
913 | 07-Sistema154 - 66 kV (Centro)\R. Paso Hondo.ElmLod | R. Paso Hondo | ElmLod
914 | 07-Sistema154 - 66 kV (Centro)\R. Pelequen 66 kV.ElmLod | R. Pelequen 66 kV | ElmLod
915 | 07-Sistema154 - 66 kV (Centro)\R. Pelequen 66 kV 2.ElmLod | R. Pelequen 66 kV 2 | ElmLod
916 | 07-Sistema154 - 66 kV (Centro)\R. Piduco 1 66 kV.ElmLod | R. Piduco 1 66 kV | ElmLod
917 | 07-Sistema154 - 66 kV (Centro)\R. Piduco 2 66 kV.ElmLod | R. Piduco 2 66 kV | ElmLod
918 | 07-Sistema154 - 66 kV (Centro)\R. Placilla 66 kV.ElmLod | R. Placilla 66 kV | ElmLod
919 | 07-Sistema154 - 66 kV (Centro)\R. Pueblo Seco 154 kV.ElmLod | R. Pueblo Seco 154 kV | ElmLod
920 | 07-Sistema154 - 66 kV (Centro)\R. PuntaCortes 4.ElmLod | R. PuntaCortes 4 | ElmLod
921 | 07-Sistema154 - 66 kV (Centro)\R. Puquillay 66 kV.ElmLod | R. Puquillay 66 kV | ElmLod
922 | 07-Sistema154 - 66 kV (Centro)\R. Q. Tilcoco 1 66 kV.ElmLod | R. Q. Tilcoco 1 66 kV | ElmLod
923 | 07-Sistema154 - 66 kV (Centro)\R. Q. Tilcoco 2 66 kV.ElmLod | R. Q. Tilcoco 2 66 kV | ElmLod
924 | 07-Sistema154 - 66 kV (Centro)\R. Quilmo II 66 kV.ElmLod | R. Quilmo II 66 kV | ElmLod
925 | 07-Sistema154 - 66 kV (Centro)\R. Quinta 1 66 kV.ElmLod | R. Quinta 1 66 kV | ElmLod
926 | 07-Sistema154 - 66 kV (Centro)\R. Quinta 2 66 kV.ElmLod | R. Quinta 2 66 kV | ElmLod
927 | 07-Sistema154 - 66 kV (Centro)\R. Ranguili 66 kV 1.ElmLod | R. Ranguili 66 kV 1 | ElmLod
928 | 07-Sistema154 - 66 kV (Centro)\R. Ranguili 66 kV 2.ElmLod | R. Ranguili 66 kV 2 | ElmLod
929 | 07-Sistema154 - 66 kV (Centro)\R. Rauquén 66 kV 1.ElmLod | R. Rauquén 66 kV 1 | ElmLod
930 | 07-Sistema154 - 66 kV (Centro)\R. Rauquén 66 kV 2.ElmLod | R. Rauquén 66 kV 2 | ElmLod
931 | 07-Sistema154 - 66 kV (Centro)\R. Rengo 66 kV.ElmLod | R. Rengo 66 kV | ElmLod
932 | 07-Sistema154 - 66 kV (Centro)\R. Retiro 66 kV.ElmLod | R. Retiro 66 kV | ElmLod
933 | 07-Sistema154 - 66 kV (Centro)\R. Rosario 66 kV.ElmLod | R. Rosario 66 kV | ElmLod
934 | 07-Sistema154 - 66 kV (Centro)\R. San Carlos 1 66 kV.ElmLod | R. San Carlos 1 66 kV | ElmLod
935 | 07-Sistema154 - 66 kV (Centro)\R. San Carlos 2 66 kV.ElmLod | R. San Carlos 2 66 kV | ElmLod
936 | 07-Sistema154 - 66 kV (Centro)\R. San Clemente 66 kV.ElmLod | R. San Clemente 66 kV | ElmLod
937 | 07-Sistema154 - 66 kV (Centro)\R. San Fernando 66 kV.ElmLod | R. San Fernando 66 kV | ElmLod
938 | 07-Sistema154 - 66 kV (Centro)\R. San Gregorio 66kV 1.ElmLod | R. San Gregorio 66kV 1 | ElmLod
939 | 07-Sistema154 - 66 kV (Centro)\R. San Gregorio 66kV 2.ElmLod | R. San Gregorio 66kV 2 | ElmLod
940 | 07-Sistema154 - 66 kV (Centro)\R. San Javier 66 kV.ElmLod | R. San Javier 66 kV | ElmLod
941 | 07-Sistema154 - 66 kV (Centro)\R. San Miguel 66 kV.ElmLod | R. San Miguel 66 kV | ElmLod
942 | 07-Sistema154 - 66 kV (Centro)\R. San Rafael 66 kV.ElmLod | R. San Rafael 66 kV | ElmLod
943 | 07-Sistema154 - 66 kV (Centro)\R. San Vicente T.T. 66 kV.ElmLod | R. San Vicente T.T. 66 kV | ElmLod
944 | 07-Sistema154 - 66 kV (Centro)\R. Santa Elvira 1 66 kV.ElmLod | R. Santa Elvira 1 66 kV | ElmLod
945 | 07-Sistema154 - 66 kV (Centro)\R. Santa Elvira 2 66 kV.ElmLod | R. Santa Elvira 2 66 kV | ElmLod
946 | 07-Sistema154 - 66 kV (Centro)\R. Santa Elvira 3 66 kV.ElmLod | R. Santa Elvira 3 66 kV | ElmLod
947 | 07-Sistema154 - 66 kV (Centro)\R. Talca 1 66 kV.ElmLod | R. Talca 1 66 kV | ElmLod
948 | 07-Sistema154 - 66 kV (Centro)\R. Talca 2 66 kV.ElmLod | R. Talca 2 66 kV | ElmLod
949 | 07-Sistema154 - 66 kV (Centro)\R. Talca 3 66 kV.ElmLod | R. Talca 3 66 kV | ElmLod
950 | 07-Sistema154 - 66 kV (Centro)\R. Talca 4 66 kV.ElmLod | R. Talca 4 66 kV | ElmLod
951 | 07-Sistema154 - 66 kV (Centro)\R. Teno 13.2 kV.ElmLod | R. Teno 13.2 kV | ElmLod
952 | 07-Sistema154 - 66 kV (Centro)\R. Tres Esquinas 1 66 kV.ElmLod | R. Tres Esquinas 1 66 kV | ElmLod
953 | 07-Sistema154 - 66 kV (Centro)\R. Tres Esquinas 2 66 kV.ElmLod | R. Tres Esquinas 2 66 kV | ElmLod
954 | 07-Sistema154 - 66 kV (Centro)\R. Tuniche 66 kV.ElmLod | R. Tuniche 66 kV | ElmLod
955 | 07-Sistema154 - 66 kV (Centro)\R. Villa Alegre 66 kV.ElmLod | R. Villa Alegre 66 kV | ElmLod
956 | 07-Sistema154 - 66 kV (Centro)\R. Villa Prat 1 66 kV.ElmLod | R. Villa Prat 1 66 kV | ElmLod
957 | 07-Sistema154 - 66 kV (Centro)\R. Villa Prat 2 66 kV.ElmLod | R. Villa Prat 2 66 kV | ElmLod
958 | 07-Sistema154 - 66 kV (Centro)\R. Viñales 23 kV.ElmLod | R. Viñales 23 kV | ElmLod
959 | 07-Sistema154 - 66 kV (Centro)\R. Yerbas Buenas 154 kV.ElmLod | R. Yerbas Buenas 154 kV | ElmLod
960 | 07-Sistema154 - 66 kV (Centro)\SS/AA HP Curillinque.ElmLod | SS/AA HP Curillinque | ElmLod
961 | 07-Sistema154 - 66 kV (Centro)\SS/AA HP Isla.ElmLod | SS/AA HP Isla | ElmLod
962 | 07-Sistema154 - 66 kV (Centro)\SS/AA S/E Itahue.ElmLod | SS/AA S/E Itahue | ElmLod
963 | 07-Sistema154 - 66 kV (Centro)\SS/AA TER Esperanza U3.ElmLod | SS/AA TER Esperanza U3 | ElmLod
964 | 07-Sistema154 - 66 kV (Centro)\SS/AA TER Teno Gas.ElmLod | SS/AA TER Teno Gas | ElmLod
965 | 07-Sistema154 - 66 kV (Centro)\PMG Quilmo\R. Quilmo 66 kV.ElmLod | R. Quilmo 66 kV | ElmLod
966 | 07-Sistema154 - 66 kV (Centro)\S/E CENTRAL SAN JAVIER IyII 66 KV\SS/AA San Javier.ElmLod | SS/AA San Javier | ElmLod
967 | 07-Sistema154 - 66 kV (Centro)\S/E CENTRAL SAN JAVIER IyII 66 KV\SS/AA San Javier 1.ElmLod | SS/AA San Javier 1 | ElmLod
968 | 07-Sistema154 - 66 kV (Centro)\S/E CENTRAL SAN JAVIER IyII 66 KV\SS/AA San Javier 2.ElmLod | SS/AA San Javier 2 | ElmLod
969 | 07-Sistema154 - 66 kV (Centro)\S/E EL RUIL 66 kV\R. El Ruil 66kV.ElmLod | R. El Ruil 66kV | ElmLod
970 | 07-Sistema154 - 66 kV (Centro)\S/E HUALTE 66 kV\R. Hualte 33kV 1.ElmLod | R. Hualte 33kV 1 | ElmLod
971 | 07-Sistema154 - 66 kV (Centro)\S/E HUALTE 66 kV\R. Hualte 33kv 2.ElmLod | R. Hualte 33kv 2 | ElmLod
972 | 07-Sistema154 - 66 kV (Centro)\S/E HUALTE 66 kV\R. Quirihue 33 kV 1.ElmLod | R. Quirihue 33 kV 1 | ElmLod
973 | 07-Sistema154 - 66 kV (Centro)\S/E HUALTE 66 kV\R. Quirihue 33 kV 2.ElmLod | R. Quirihue 33 kV 2 | ElmLod
974 | 07-Sistema154 - 66 kV (Centro)\S/E SAN FRANCISCO DE MOSTAZAL 66 kV\I. San Francisco 66 kV.ElmLod | I. San Francisco 66 kV | ElmLod
975 | 07-Sistema154 - 66 kV (Centro)\S/E SAN FRANCISCO DE MOSTAZAL 66 kV\R. San Francisco 66 kV.ElmLod | R. San Francisco 66 kV | ElmLod
976 | 08-Charrúa\I. Bucalemu 66 kV.ElmLod | I. Bucalemu 66 kV | ElmLod
977 | 08-Charrúa\I. Cholguan 220 kV.ElmLod | I. Cholguan 220 kV | ElmLod
978 | 08-Charrúa\I. Cholguán 66 kV.ElmLod | I. Cholguán 66 kV | ElmLod
979 | 08-Charrúa\I. El Avellano.ElmLod | I. El Avellano | ElmLod
980 | 08-Charrúa\I. Fibranova.ElmLod | I. Fibranova | ElmLod
981 | 08-Charrúa\I. Inforsa 1.ElmLod | I. Inforsa 1 | ElmLod
982 | 08-Charrúa\I. Inforsa 2.ElmLod | I. Inforsa 2 | ElmLod
983 | 08-Charrúa\I. Inforsa 3.ElmLod | I. Inforsa 3 | ElmLod
984 | 08-Charrúa\I. Laja (CMPC)_1.ElmLod | I. Laja (CMPC)_1 | ElmLod
985 | 08-Charrúa\I. Laja (CMPC)_2.ElmLod | I. Laja (CMPC)_2 | ElmLod
986 | 08-Charrúa\I. Laja (CMPC)_3.ElmLod | I. Laja (CMPC)_3 | ElmLod
987 | 08-Charrúa\I. Laja (CMPC)_B.ElmLod | I. Laja (CMPC)_B | ElmLod
988 | 08-Charrúa\I. Laja (CMPC)_D.ElmLod | I. Laja (CMPC)_D | ElmLod
989 | 08-Charrúa\I. Laja 66 kV.ElmLod | I. Laja 66 kV | ElmLod
990 | 08-Charrúa\I. Los Angeles 154 kV.ElmLod | I. Los Angeles 154 kV | ElmLod
991 | 08-Charrúa\I. Los Angeles 66 kV 1.ElmLod | I. Los Angeles 66 kV 1 | ElmLod
992 | 08-Charrúa\I. Manso de Velasco 66 kV.ElmLod | I. Manso de Velasco 66 kV | ElmLod
993 | 08-Charrúa\I. Masisa.ElmLod | I. Masisa | ElmLod
994 | 08-Charrúa\I. Monte Aguila 66 kV.ElmLod | I. Monte Aguila 66 kV | ElmLod
995 | 08-Charrúa\I. Pacífico_1.ElmLod | I. Pacífico_1 | ElmLod
996 | 08-Charrúa\I. Pacífico_2.ElmLod | I. Pacífico_2 | ElmLod
997 | 08-Charrúa\I. Pangue 66 kV.ElmLod | I. Pangue 66 kV | ElmLod
998 | 08-Charrúa\I. Renaico 66 kV.ElmLod | I. Renaico 66 kV | ElmLod
999 | 08-Charrúa\I. Santa Fe 154 kV.ElmLod | I. Santa Fe 154 kV | ElmLod
1000 | 08-Charrúa\R. Angol 66 kV.ElmLod | R. Angol 66 kV | ElmLod
1001 | 08-Charrúa\R. Cabrero 1 66 kV.ElmLod | R. Cabrero 1 66 kV | ElmLod
1002 | 08-Charrúa\R. Cabrero 2 66 kV.ElmLod | R. Cabrero 2 66 kV | ElmLod
1003 | 08-Charrúa\R. Charrúa 154 kV.ElmLod | R. Charrúa 154 kV | ElmLod
1004 | 08-Charrúa\R. Charrúa 66 kV.ElmLod | R. Charrúa 66 kV | ElmLod
1005 | 08-Charrúa\R. Cholguán 220 kV.ElmLod | R. Cholguán 220 kV | ElmLod
1006 | 08-Charrúa\R. Cholguán 66 kV.ElmLod | R. Cholguán 66 kV | ElmLod
1007 | 08-Charrúa\R. Coopelan 220 kV.ElmLod | R. Coopelan 220 kV | ElmLod
1008 | 08-Charrúa\R. Deuco 66 kV.ElmLod | R. Deuco 66 kV | ElmLod
1009 | 08-Charrúa\R. El Avellano.ElmLod | R. El Avellano | ElmLod
1010 | 08-Charrúa\R. Laja 1 66 kV.ElmLod | R. Laja 1 66 kV | ElmLod
1011 | 08-Charrúa\R. Laja 2 66 kV.ElmLod | R. Laja 2 66 kV | ElmLod
1012 | 08-Charrúa\R. Los Angeles 66 kV 1.ElmLod | R. Los Angeles 66 kV 1 | ElmLod
1013 | 08-Charrúa\R. Los Sauces.ElmLod | R. Los Sauces | ElmLod
1014 | 08-Charrúa\R. Manso de Velasco 66 kV.ElmLod | R. Manso de Velasco 66 kV | ElmLod
1015 | 08-Charrúa\R. Nahuelbuta 66 kV.ElmLod | R. Nahuelbuta 66 kV | ElmLod
1016 | 08-Charrúa\R. Negrete 23 kV.ElmLod | R. Negrete 23 kV | ElmLod
1017 | 08-Charrúa\R. Rucue 220 kV.ElmLod | R. Rucue 220 kV | ElmLod
1018 | 08-Charrúa\R. Santa Barbara 66 kV.ElmLod | R. Santa Barbara 66 kV | ElmLod
1019 | 08-Charrúa\SS/AA HP Abanico.ElmLod | SS/AA HP Abanico | ElmLod
1020 | 08-Charrúa\SS/AA PE Duqueco.ElmLod | SS/AA PE Duqueco | ElmLod
1021 | 08-Charrúa\SS/AA PE Mesamavida.ElmLod | SS/AA PE Mesamavida | ElmLod
1022 | 08-Charrúa\SS/AA PE Negrete.ElmLod | SS/AA PE Negrete | ElmLod
1023 | 08-Charrúa\SS/AA S/E El Toro.ElmLod | SS/AA S/E El Toro | ElmLod
1024 | 08-Charrúa\SS/AA TER Los Guindos I.ElmLod | SS/AA TER Los Guindos I | ElmLod
1025 | 08-Charrúa\SS/AA TER Los Guindos II.ElmLod | SS/AA TER Los Guindos II | ElmLod
1026 | 08-Charrúa\SS/AA TER Santa María.ElmLod | SS/AA TER Santa María | ElmLod
1027 | 08-Charrúa\S/E CELULOSA SANTA FE 220 KV\I. Santa Fe 1.ElmLod | I. Santa Fe 1 | ElmLod
1028 | 08-Charrúa\S/E CELULOSA SANTA FE 220 KV\I. Santa Fe_U1.ElmLod | I. Santa Fe_U1 | ElmLod
1029 | 08-Charrúa\S/E CELULOSA SANTA FE 220 KV\I. Santa Fe_U2.ElmLod | I. Santa Fe_U2 | ElmLod
1030 | 08-Charrúa\S/E CELULOSA SANTA FE 220 KV\I. Santa Fe_U3.ElmLod | I. Santa Fe_U3 | ElmLod
1031 | 08-Charrúa\S/E CENTRAL SANTA MARIA 220 kV\I. Santa Maria TR2.ElmLod | I. Santa Maria TR2 | ElmLod
1032 | 08-Charrúa\S/E CHARRUA 500 kV\SS/AA S/E Charrúa TR4.ElmLod | SS/AA S/E Charrúa TR4 | ElmLod
1033 | 08-Charrúa\S/E LOS ANGELES (CGE) 154 kV\R. Los Angeles 66 kV 2.ElmLod | R. Los Angeles 66 kV 2 | ElmLod
1034 | 09-Concepción\I. A. Blancas 66 kV.ElmLod | I. A. Blancas 66 kV | ElmLod
1035 | 09-Concepción\I. Arauco.ElmLod | I. Arauco | ElmLod
1036 | 09-Concepción\I. C. BioBio 66 kV.ElmLod | I. C. BioBio 66 kV | ElmLod
1037 | 09-Concepción\I. CAP 1.ElmLod | I. CAP 1 | ElmLod
1038 | 09-Concepción\I. CAP 2.ElmLod | I. CAP 2 | ElmLod
1039 | 09-Concepción\I. CAP 3.ElmLod | I. CAP 3 | ElmLod
1040 | 09-Concepción\I. CAP 4.ElmLod | I. CAP 4 | ElmLod
1041 | 09-Concepción\I. Chiguayante 66 kV.ElmLod | I. Chiguayante 66 kV | ElmLod
1042 | 09-Concepción\I. Concepción 66 kV.ElmLod | I. Concepción 66 kV | ElmLod
1043 | 09-Concepción\I. ENAP BIOBIO 1.ElmLod | I. ENAP BIOBIO 1 | ElmLod
1044 | 09-Concepción\I. ENAP BIOBIO 2.ElmLod | I. ENAP BIOBIO 2 | ElmLod
1045 | 09-Concepción\I. Ejercito 66 kV.ElmLod | I. Ejercito 66 kV | ElmLod
1046 | 09-Concepción\I. Eka Nobel 1 154 kV.ElmLod | I. Eka Nobel 1 154 kV | ElmLod
1047 | 09-Concepción\I. Eka Nobel 2 154 kV.ElmLod | I. Eka Nobel 2 154 kV | ElmLod
1048 | 09-Concepción\I. El Manco 66 kV.ElmLod | I. El Manco 66 kV | ElmLod
1049 | 09-Concepción\I. Escuadrón 66 kV.ElmLod | I. Escuadrón 66 kV | ElmLod
1050 | 09-Concepción\I. Fesub 66 kV.ElmLod | I. Fesub 66 kV | ElmLod
1051 | 09-Concepción\I. Fopaco 154 kV.ElmLod | I. Fopaco 154 kV | ElmLod
1052 | 09-Concepción\I. Fopaco 6 kV.ElmLod | I. Fopaco 6 kV | ElmLod
1053 | 09-Concepción\I. Inchalam 13.8 kV.ElmLod | I. Inchalam 13.8 kV | ElmLod
1054 | 09-Concepción\I. Indura.ElmLod | I. Indura | ElmLod
1055 | 09-Concepción\I. Latorre 66 kV.ElmLod | I. Latorre 66 kV | ElmLod
1056 | 09-Concepción\I. Lirquén.ElmLod | I. Lirquén | ElmLod
1057 | 09-Concepción\I. MAPA 220 kV TR10.ElmLod | I. MAPA 220 kV TR10 | ElmLod
1058 | 09-Concepción\I. MAPA 220 kV TR9.ElmLod | I. MAPA 220 kV TR9 | ElmLod
1059 | 09-Concepción\I. Mapal 154 kV.ElmLod | I. Mapal 154 kV | ElmLod
1060 | 09-Concepción\I. Moly-COP + Imsa 13.8 kV.ElmLod | I. Moly-COP + Imsa 13.8 kV | ElmLod
1061 | 09-Concepción\I. Oxy 1 154 kV.ElmLod | I. Oxy 1 154 kV | ElmLod
1062 | 09-Concepción\I. Oxy 2 154 kV.ElmLod | I. Oxy 2 154 kV | ElmLod
1063 | 09-Concepción\I. PETROPOWER.ElmLod | I. PETROPOWER | ElmLod
1064 | 09-Concepción\I. Perales 66 kV.ElmLod | I. Perales 66 kV | ElmLod
1065 | 09-Concepción\I. Petrodow 154 kV.ElmLod | I. Petrodow 154 kV | ElmLod
1066 | 09-Concepción\I. Petrox 66 kV.ElmLod | I. Petrox 66 kV | ElmLod
1067 | 09-Concepción\I. Polpaico 66 kV.ElmLod | I. Polpaico 66 kV | ElmLod
1068 | 09-Concepción\I. Talcahuano 66 kV.ElmLod | I. Talcahuano 66 kV | ElmLod
1069 | 09-Concepción\I. Talcahuano 66 kV(1).ElmLod | I. Talcahuano 66 kV(1) | ElmLod
1070 | 09-Concepción\I. Tumbes 66 kV.ElmLod | I. Tumbes 66 kV | ElmLod
1071 | 09-Concepción\R. A. Blancas 66 kV.ElmLod | R. A. Blancas 66 kV | ElmLod
1072 | 09-Concepción\R. Andalien 1 66 kV.ElmLod | R. Andalien 1 66 kV | ElmLod
1073 | 09-Concepción\R. Andalien 2 66 kV.ElmLod | R. Andalien 2 66 kV | ElmLod
1074 | 09-Concepción\R. Carampangue 1 66 kV.ElmLod | R. Carampangue 1 66 kV | ElmLod
1075 | 09-Concepción\R. Carampangue 2 66 kV.ElmLod | R. Carampangue 2 66 kV | ElmLod
1076 | 09-Concepción\R. Cañete 66 kV.ElmLod | R. Cañete 66 kV | ElmLod
1077 | 09-Concepción\R. Chiguayante 1 66 kV.ElmLod | R. Chiguayante 1 66 kV | ElmLod
1078 | 09-Concepción\R. Chiguayante 2 66 kV.ElmLod | R. Chiguayante 2 66 kV | ElmLod
1079 | 09-Concepción\R. Chiguayante 3 66 kV.ElmLod | R. Chiguayante 3 66 kV | ElmLod
1080 | 09-Concepción\R. Colcura 66 kV.ElmLod | R. Colcura 66 kV | ElmLod
1081 | 09-Concepción\R. Colo Colo 1 66 kV.ElmLod | R. Colo Colo 1 66 kV | ElmLod
1082 | 09-Concepción\R. Colo Colo 2 66 kV.ElmLod | R. Colo Colo 2 66 kV | ElmLod
1083 | 09-Concepción\R. Coronel 66 kV 1.ElmLod | R. Coronel 66 kV 1 | ElmLod
1084 | 09-Concepción\R. Coronel 66 kV 2.ElmLod | R. Coronel 66 kV 2 | ElmLod
1085 | 09-Concepción\R. Curanilahue 1 66 kV.ElmLod | R. Curanilahue 1 66 kV | ElmLod
1086 | 09-Concepción\R. Curanilahue 2 66 kV.ElmLod | R. Curanilahue 2 66 kV | ElmLod
1087 | 09-Concepción\R. Ejercito 66 kV.ElmLod | R. Ejercito 66 kV | ElmLod
1088 | 09-Concepción\R. Escuadrón 66 kV.ElmLod | R. Escuadrón 66 kV | ElmLod
1089 | 09-Concepción\R. Latorre 66 kV.ElmLod | R. Latorre 66 kV | ElmLod
1090 | 09-Concepción\R. Lebu 1 66 kV.ElmLod | R. Lebu 1 66 kV | ElmLod
1091 | 09-Concepción\R. Lebu 2 66 kV.ElmLod | R. Lebu 2 66 kV | ElmLod
1092 | 09-Concepción\R. Lirquén.ElmLod | R. Lirquén | ElmLod
1093 | 09-Concepción\R. Loma Colorada 1 66 kV.ElmLod | R. Loma Colorada 1 66 kV | ElmLod
1094 | 09-Concepción\R. Loma Colorada 2 66 kV.ElmLod | R. Loma Colorada 2 66 kV | ElmLod
1095 | 09-Concepción\R. Lota (Enacar) 66 kV.ElmLod | R. Lota (Enacar) 66 kV | ElmLod
1096 | 09-Concepción\R. Lota (Frontel) 66 kV 1.ElmLod | R. Lota (Frontel) 66 kV 1 | ElmLod
1097 | 09-Concepción\R. Lota (Frontel) 66 kV 2.ElmLod | R. Lota (Frontel) 66 kV 2 | ElmLod
1098 | 09-Concepción\R. Mahns 1.ElmLod | R. Mahns 1 | ElmLod
1099 | 09-Concepción\R. Mahns 2.ElmLod | R. Mahns 2 | ElmLod
1100 | 09-Concepción\R. Penco 66 kV.ElmLod | R. Penco 66 kV | ElmLod
1101 | 09-Concepción\R. Perales 66 kV.ElmLod | R. Perales 66 kV | ElmLod
1102 | 09-Concepción\R. Puchoco.ElmLod | R. Puchoco | ElmLod
1103 | 09-Concepción\R. Talcahuano 66 kV.ElmLod | R. Talcahuano 66 kV | ElmLod
1104 | 09-Concepción\R. Tome 1 66 kV.ElmLod | R. Tome 1 66 kV | ElmLod
1105 | 09-Concepción\R. Tome 2 66 kV.ElmLod | R. Tome 2 66 kV | ElmLod
1106 | 09-Concepción\R. Tres Pinos 1 66 kV.ElmLod | R. Tres Pinos 1 66 kV | ElmLod
1107 | 09-Concepción\R. Tres Pinos 2 66 kV.ElmLod | R. Tres Pinos 2 66 kV | ElmLod
1108 | 09-Concepción\R. Tres Pinos 3 66 kV.ElmLod | R. Tres Pinos 3 66 kV | ElmLod
1109 | 09-Concepción\R. Tumbes 66 kV.ElmLod | R. Tumbes 66 kV | ElmLod
1110 | 09-Concepción\SS/AA S/E Fopaco.ElmLod | SS/AA S/E Fopaco | ElmLod
1111 | 09-Concepción\S/E PAPELERA BIO BIO 66 kV\I. Papeles y Bosques BioBio 66 kV 1.ElmLod | I. Papeles y Bosques BioBio 66 kV 1 | ElmLod
1112 | 09-Concepción\S/E PAPELERA BIO BIO 66 kV\I. Papeles y Bosques BioBio 66 kV 2.ElmLod | I. Papeles y Bosques BioBio 66 kV 2 | ElmLod
1113 | 09-Concepción\S/E PAPELERA BIO BIO 66 kV\I. Papeles y Bosques BioBio 66 kV 3.ElmLod | I. Papeles y Bosques BioBio 66 kV 3 | ElmLod
1114 | 09-Concepción\S/E SAN PEDRO 66 kV\R. San Pedro 1 66 kV.ElmLod | R. San Pedro 1 66 kV | ElmLod
1115 | 09-Concepción\S/E SAN PEDRO 66 kV\R. San Pedro 2 66 kV.ElmLod | R. San Pedro 2 66 kV | ElmLod
1116 | 10-Araucanía\I. C. Valdivia.ElmLod | I. C. Valdivia | ElmLod
1117 | 10-Araucanía\I. Trapén 110 kV.ElmLod | I. Trapén 110 kV | ElmLod
1118 | 10-Araucanía\R. Alto Bonito 110 kV 1.ElmLod | R. Alto Bonito 110 kV 1 | ElmLod
1119 | 10-Araucanía\R. Calle Calle 23 kV.ElmLod | R. Calle Calle 23 kV | ElmLod
1120 | 10-Araucanía\R. Calle Calle 66 kV.ElmLod | R. Calle Calle 66 kV | ElmLod
1121 | 10-Araucanía\R. Cunco.ElmLod | R. Cunco | ElmLod
1122 | 10-Araucanía\R. Dalcahue 110 kV.ElmLod | R. Dalcahue 110 kV | ElmLod
1123 | 10-Araucanía\R. Mariquina 220 kV.ElmLod | R. Mariquina 220 kV | ElmLod
1124 | 10-Araucanía\R. Pargua.ElmLod | R. Pargua | ElmLod
1125 | 10-Araucanía\R. Picoltué 220 kV.ElmLod | R. Picoltué 220 kV | ElmLod
1126 | 10-Araucanía\R. Puerto Montt 1.ElmLod | R. Puerto Montt 1 | ElmLod
1127 | 10-Araucanía\R. Puerto Montt 23 kV (T33).ElmLod | R. Puerto Montt 23 kV (T33) | ElmLod
1128 | 10-Araucanía\R. Puerto Montt 23 kV (T44).ElmLod | R. Puerto Montt 23 kV (T44) | ElmLod
1129 | 10-Araucanía\SS/AA Angostura G1.ElmLod | SS/AA Angostura G1 | ElmLod
1130 | 10-Araucanía\SS/AA Angostura G2.ElmLod | SS/AA Angostura G2 | ElmLod
1131 | 10-Araucanía\SS/AA Canutillar G1.ElmLod | SS/AA Canutillar G1 | ElmLod
1132 | 10-Araucanía\SS/AA Canutillar G2.ElmLod | SS/AA Canutillar G2 | ElmLod
1133 | 10-Araucanía\SS/AA PE Mesamavida.ElmLod | SS/AA PE Mesamavida | ElmLod
1134 | 10-Araucanía\SS/AA PE Puelche Sur.ElmLod | SS/AA PE Puelche Sur | ElmLod
1135 | 10-Araucanía\SS/AA S/E Cautín.ElmLod | SS/AA S/E Cautín | ElmLod
1136 | 10-Araucanía\SS/AA S/E Temuco.ElmLod | SS/AA S/E Temuco | ElmLod
1137 | 10-Araucanía\S/E ALTO BONITO 110 kV\R. Alto Bonito 110 kV 2.ElmLod | R. Alto Bonito 110 kV 2 | ElmLod
1138 | 10-Araucanía\S/E DUQUECO 220 KV\I. Duqueco 66 kV.ElmLod | I. Duqueco 66 kV | ElmLod
1139 | 10-Araucanía\S/E DUQUECO 220 KV\R. Duqueco 66 kV.ElmLod | R. Duqueco 66 kV | ElmLod
1140 | 10-Araucanía\S/E LOS NOTROS 220kV\SS/AA S/E Los Notros.ElmLod | SS/AA S/E Los Notros | ElmLod
1141 | 10-Araucanía\S/E SURCO Y SEMILLA 220 KV\SS/AA PE Mesamavida.ElmLod | SS/AA PE Mesamavida | ElmLod
1142 | 11-Araucanía 66 kV\I. Chivilcan 66 kV.ElmLod | I. Chivilcan 66 kV | ElmLod
1143 | 11-Araucanía 66 kV\I. Chumpullo CMPC.ElmLod | I. Chumpullo CMPC | ElmLod
1144 | 11-Araucanía 66 kV\I. Collipulli 66 kV.ElmLod | I. Collipulli 66 kV | ElmLod
1145 | 11-Araucanía 66 kV\I. Lautaro 66 kV.ElmLod | I. Lautaro 66 kV | ElmLod
1146 | 11-Araucanía 66 kV\I. Metrenco FFCC 66 kV.ElmLod | I. Metrenco FFCC 66 kV | ElmLod
1147 | 11-Araucanía 66 kV\I. Pillanlelbún 66 kV.ElmLod | I. Pillanlelbún 66 kV | ElmLod
1148 | 11-Araucanía 66 kV\I. Victoria 66 kV.ElmLod | I. Victoria 66 kV | ElmLod
1149 | 11-Araucanía 66 kV\R. Aihuapi 1 66 kV.ElmLod | R. Aihuapi 1 66 kV | ElmLod
1150 | 11-Araucanía 66 kV\R. Aihuapi 2 66 kV.ElmLod | R. Aihuapi 2 66 kV | ElmLod
1151 | 11-Araucanía 66 kV\R. Ancud 110 kV.ElmLod | R. Ancud 110 kV | ElmLod
1152 | 11-Araucanía 66 kV\R. B.Blanco 66 kV.ElmLod | R. B.Blanco 66 kV | ElmLod
1153 | 11-Araucanía 66 kV\R. Calbuco 110 kV.ElmLod | R. Calbuco 110 kV | ElmLod
1154 | 11-Araucanía 66 kV\R. Castro 110 kV.ElmLod | R. Castro 110 kV | ElmLod
1155 | 11-Araucanía 66 kV\R. Chirre 110 kV.ElmLod | R. Chirre 110 kV | ElmLod
1156 | 11-Araucanía 66 kV\R. Chivilcan 1 66 kV.ElmLod | R. Chivilcan 1 66 kV | ElmLod
1157 | 11-Araucanía 66 kV\R. Chivilcan 2 66 kV.ElmLod | R. Chivilcan 2 66 kV | ElmLod
1158 | 11-Araucanía 66 kV\R. Chonchi 24 kV.ElmLod | R. Chonchi 24 kV | ElmLod
1159 | 11-Araucanía 66 kV\R. Colaco 110 kV.ElmLod | R. Colaco 110 kV | ElmLod
1160 | 11-Araucanía 66 kV\R. Collipulli 1 66 kV.ElmLod | R. Collipulli 1 66 kV | ElmLod
1161 | 11-Araucanía 66 kV\R. Collipulli 2 66 kV.ElmLod | R. Collipulli 2 66 kV | ElmLod
1162 | 11-Araucanía 66 kV\R. Curacautín 1 66 kV.ElmLod | R. Curacautín 1 66 kV | ElmLod
1163 | 11-Araucanía 66 kV\R. Degañ.ElmLod | R. Degañ | ElmLod
1164 | 11-Araucanía 66 kV\R. Empalme 1 110 kV.ElmLod | R. Empalme 1 110 kV | ElmLod
1165 | 11-Araucanía 66 kV\R. Empalme 2 110 kV.ElmLod | R. Empalme 2 110 kV | ElmLod
1166 | 11-Araucanía 66 kV\R. Frutillar 1 66 kV.ElmLod | R. Frutillar 1 66 kV | ElmLod
1167 | 11-Araucanía 66 kV\R. Frutillar 2 66 kV.ElmLod | R. Frutillar 2 66 kV | ElmLod
1168 | 11-Araucanía 66 kV\R. Gorbea 66 kV.ElmLod | R. Gorbea 66 kV | ElmLod
1169 | 11-Araucanía 66 kV\R. La Mision 66 kV.ElmLod | R. La Mision 66 kV | ElmLod
1170 | 11-Araucanía 66 kV\R. La Unión 1 66 kV.ElmLod | R. La Unión 1 66 kV | ElmLod
1171 | 11-Araucanía 66 kV\R. La Unión 3 66 kV.ElmLod | R. La Unión 3 66 kV | ElmLod
1172 | 11-Araucanía 66 kV\R. La Unión 5 66 kV.ElmLod | R. La Unión 5 66 kV | ElmLod
1173 | 11-Araucanía 66 kV\R. Las Encinas 66 kV 1.ElmLod | R. Las Encinas 66 kV 1 | ElmLod
1174 | 11-Araucanía 66 kV\R. Las Encinas 66 kV 2.ElmLod | R. Las Encinas 66 kV 2 | ElmLod
1175 | 11-Araucanía 66 kV\R. Las Violetas 66 kV.ElmLod | R. Las Violetas 66 kV | ElmLod
1176 | 11-Araucanía 66 kV\R. Lautaro 1 66 kV.ElmLod | R. Lautaro 1 66 kV | ElmLod
1177 | 11-Araucanía 66 kV\R. Lautaro 2 66 kV.ElmLod | R. Lautaro 2 66 kV | ElmLod
1178 | 11-Araucanía 66 kV\R. Licanco.ElmLod | R. Licanco | ElmLod
1179 | 11-Araucanía 66 kV\R. Llaima 66 kV.ElmLod | R. Llaima 66 kV | ElmLod
1180 | 11-Araucanía 66 kV\R. Loncoche 1 66 kV.ElmLod | R. Loncoche 1 66 kV | ElmLod
1181 | 11-Araucanía 66 kV\R. Loncoche 2 66 kV.ElmLod | R. Loncoche 2 66 kV | ElmLod
1182 | 11-Araucanía 66 kV\R. Loncoche 3 66 kV.ElmLod | R. Loncoche 3 66 kV | ElmLod
1183 | 11-Araucanía 66 kV\R. Los Lagos 1 66 kV.ElmLod | R. Los Lagos 1 66 kV | ElmLod
1184 | 11-Araucanía 66 kV\R. Los Lagos 2 66 kV.ElmLod | R. Los Lagos 2 66 kV | ElmLod
1185 | 11-Araucanía 66 kV\R. Los Negros 66 kV.ElmLod | R. Los Negros 66 kV | ElmLod
1186 | 11-Araucanía 66 kV\R. Los Tambores 66 kV_1.ElmLod | R. Los Tambores 66 kV_1 | ElmLod
1187 | 11-Araucanía 66 kV\R. Los Tambores 66 kV_2.ElmLod | R. Los Tambores 66 kV_2 | ElmLod
1188 | 11-Araucanía 66 kV\R. Nueva Imperial 66 kV.ElmLod | R. Nueva Imperial 66 kV | ElmLod
1189 | 11-Araucanía 66 kV\R. Padre Las Casas 66 kV 2.ElmLod | R. Padre Las Casas 66 kV 2 | ElmLod
1190 | 11-Araucanía 66 kV\R. Paillaco 66 kV.ElmLod | R. Paillaco 66 kV | ElmLod
1191 | 11-Araucanía 66 kV\R. Panguipulli 66 kV 1.ElmLod | R. Panguipulli 66 kV 1 | ElmLod
1192 | 11-Araucanía 66 kV\R. Panguipulli 66 kV 2.ElmLod | R. Panguipulli 66 kV 2 | ElmLod
1193 | 11-Araucanía 66 kV\R. Picarte 1 66 kV.ElmLod | R. Picarte 1 66 kV | ElmLod
1194 | 11-Araucanía 66 kV\R. Picarte 2 66 kV.ElmLod | R. Picarte 2 66 kV | ElmLod
1195 | 11-Araucanía 66 kV\R. Pichil 66 kV.ElmLod | R. Pichil 66 kV | ElmLod
1196 | 11-Araucanía 66 kV\R. Pichirropulli 1 66 kV.ElmLod | R. Pichirropulli 1 66 kV | ElmLod
1197 | 11-Araucanía 66 kV\R. Pichirropulli 2 66 kV.ElmLod | R. Pichirropulli 2 66 kV | ElmLod
1198 | 11-Araucanía 66 kV\R. Pid Pid 110 kV.ElmLod | R. Pid Pid 110 kV | ElmLod
1199 | 11-Araucanía 66 kV\R. Pillanlelbún 66 kV 1.ElmLod | R. Pillanlelbún 66 kV 1 | ElmLod
1200 | 11-Araucanía 66 kV\R. Pillanlelbún 66 kV 2.ElmLod | R. Pillanlelbún 66 kV 2 | ElmLod
1201 | 11-Araucanía 66 kV\R. Pilmaiquen 66 kV.ElmLod | R. Pilmaiquen 66 kV | ElmLod
1202 | 11-Araucanía 66 kV\R. Pitrufquen 1 66 kV.ElmLod | R. Pitrufquen 1 66 kV | ElmLod
1203 | 11-Araucanía 66 kV\R. Pitrufquen 2 66 kV.ElmLod | R. Pitrufquen 2 66 kV | ElmLod
1204 | 11-Araucanía 66 kV\R. Pitrufquen 3 66 kV.ElmLod | R. Pitrufquen 3 66 kV | ElmLod
1205 | 11-Araucanía 66 kV\R. Pucón.ElmLod | R. Pucón | ElmLod
1206 | 11-Araucanía 66 kV\R. Puert Montt 66 kV (T22).ElmLod | R. Puert Montt 66 kV (T22) | ElmLod
1207 | 11-Araucanía 66 kV\R. Puerto Varas 1 66 kV.ElmLod | R. Puerto Varas 1 66 kV | ElmLod
1208 | 11-Araucanía 66 kV\R. Puerto Varas 2 66 kV.ElmLod | R. Puerto Varas 2 66 kV | ElmLod
1209 | 11-Araucanía 66 kV\R. Puerto Varas 3 66 kV.ElmLod | R. Puerto Varas 3 66 kV | ElmLod
1210 | 11-Araucanía 66 kV\R. Pullinque 66 kV.ElmLod | R. Pullinque 66 kV | ElmLod
1211 | 11-Araucanía 66 kV\R. Pumahue 1 66 kV.ElmLod | R. Pumahue 1 66 kV | ElmLod
1212 | 11-Araucanía 66 kV\R. Pumahue 2 66 kV.ElmLod | R. Pumahue 2 66 kV | ElmLod
1213 | 11-Araucanía 66 kV\R. Purranque 66 kV.ElmLod | R. Purranque 66 kV | ElmLod
1214 | 11-Araucanía 66 kV\R. Quellon 1 23 kV.ElmLod | R. Quellon 1 23 kV | ElmLod
1215 | 11-Araucanía 66 kV\R. Quellon 2 23 kV.ElmLod | R. Quellon 2 23 kV | ElmLod
1216 | 11-Araucanía 66 kV\R. Quellon 3 23 kV.ElmLod | R. Quellon 3 23 kV | ElmLod
1217 | 11-Araucanía 66 kV\R. Río Negro 66 kV.ElmLod | R. Río Negro 66 kV | ElmLod
1218 | 11-Araucanía 66 kV\R. Sangra.ElmLod | R. Sangra | ElmLod
1219 | 11-Araucanía 66 kV\R. Temuco (Frontel).ElmLod | R. Temuco (Frontel) | ElmLod
1220 | 11-Araucanía 66 kV\R. Traiguén 1 66 kV.ElmLod | R. Traiguén 1 66 kV | ElmLod
1221 | 11-Araucanía 66 kV\R. Traiguén 2 66 kV.ElmLod | R. Traiguén 2 66 kV | ElmLod
1222 | 11-Araucanía 66 kV\R. Tres Bocas 66 kV.ElmLod | R. Tres Bocas 66 kV | ElmLod
1223 | 11-Araucanía 66 kV\R. Victoria 66 kV 1.ElmLod | R. Victoria 66 kV 1 | ElmLod
1224 | 11-Araucanía 66 kV\R. Victoria 66 kV 2.ElmLod | R. Victoria 66 kV 2 | ElmLod
1225 | 11-Araucanía 66 kV\R. Villarica 66 kV.ElmLod | R. Villarica 66 kV | ElmLod
1226 | 11-Araucanía 66 kV\SS/AA HP Pullinque.ElmLod | SS/AA HP Pullinque | ElmLod
1227 | 11-Araucanía 66 kV\SS/AA TER Lautaro 1.ElmLod | SS/AA TER Lautaro 1 | ElmLod
1228 | 11-Araucanía 66 kV\SS/AA TER Lautaro 2.ElmLod | SS/AA TER Lautaro 2 | ElmLod
1229 | 11-Araucanía 66 kV\S/E IMPERIAL 66 kV\SS/AA BESS Nueva Imperial.ElmLod | SS/AA BESS Nueva Imperial | ElmLod
1230 | 11-Araucanía 66 kV\S/E OSORNO 66 kV\R. Osorno 1 66 kV.ElmLod | R. Osorno 1 66 kV | ElmLod
1231 | 11-Araucanía 66 kV\S/E OSORNO 66 kV\R. Osorno 2 66 kV.ElmLod | R. Osorno 2 66 kV | ElmLod
1232 | 11-Araucanía 66 kV\S/E OSORNO 66 kV\R. Osorno 3 66 kV.ElmLod | R. Osorno 3 66 kV | ElmLod
1233 | 05-Colbún\I. CMPC Papeles 11 kV 1.ElmLod | I. CMPC Papeles 11 kV 1 | ElmLod
1234 | 05-Colbún\I. CMPC Papeles 110 kV 1.ElmLod | I. CMPC Papeles 110 kV 1 | ElmLod
1235 | 05-Colbún\I. CMPC Papeles 110 kV 2.ElmLod | I. CMPC Papeles 110 kV 2 | ElmLod
1236 | 05-Colbún\I. Faenas.ElmLod | I. Faenas | ElmLod
1237 | 05-Colbún\I. Minero-Colon 1 110 kV.ElmLod | I. Minero-Colon 1 110 kV | ElmLod
1238 | 05-Colbún\I. Minero-Colon 2 110 kV.ElmLod | I. Minero-Colon 2 110 kV | ElmLod
1239 | 05-Colbún\I. Minero-Cordillera 1 110 kV.ElmLod | I. Minero-Cordillera 1 110 kV | ElmLod
1240 | 05-Colbún\I. Minero-Cordillera 2 110 kV.ElmLod | I. Minero-Cordillera 2 110 kV | ElmLod
1241 | 05-Colbún\I. Minero-El Cobre 1 110 kV.ElmLod | I. Minero-El Cobre 1 110 kV | ElmLod
1242 | 05-Colbún\I. Minero-El Cobre 2 110 kV.ElmLod | I. Minero-El Cobre 2 110 kV | ElmLod
1243 | 05-Colbún\I. Minero-Sewel 1 110 kV.ElmLod | I. Minero-Sewel 1 110 kV | ElmLod
1244 | 05-Colbún\I. Minero-Sewel 2 110 kV.ElmLod | I. Minero-Sewel 2 110 kV | ElmLod
1245 | 05-Colbún\R. Colbun 220 kV.ElmLod | R. Colbun 220 kV | ElmLod
1246 | 05-Colbún\R. E.E. Pirque 1 110 kV.ElmLod | R. E.E. Pirque 1 110 kV | ElmLod
1247 | 05-Colbún\R. E.E. Pirque 2 110 kV.ElmLod | R. E.E. Pirque 2 110 kV | ElmLod
1248 | 05-Colbún\SS/AA HE Colbún G1 13.8 kV.ElmLod | SS/AA HE Colbún G1 13.8 kV | ElmLod
1249 | 05-Colbún\SS/AA HE Colbún G2 13.8 kV.ElmLod | SS/AA HE Colbún G2 13.8 kV | ElmLod
1250 | 05-Colbún\S/E CMPC PLANTA MAULE 220 kV\I. Procart 220 kV 1.ElmLod | I. Procart 220 kV 1 | ElmLod
1251 | 05-Colbún\S/E CMPC PLANTA MAULE 220 kV\I. Procart 220 kV 2.ElmLod | I. Procart 220 kV 2 | ElmLod
1252 | 05-Colbún\S/E CMPC PLANTA MAULE 220 kV\I. Procart 220 kV 3.ElmLod | I. Procart 220 kV 3 | ElmLod
1253 | 00-Norte Grande\100 kV 10A-10.ElmLne | 100 kV 10A-10 | ElmLne
1254 | 00-Norte Grande\100 kV Chuquicamata-10.ElmLne | 100 kV Chuquicamata-10 | ElmLne
1255 | 00-Norte Grande\100 kV Chuquicamata-10A.ElmLne | 100 kV Chuquicamata-10A | ElmLne
1256 | 00-Norte Grande\100 kV Chuquicamata-A.C1.ElmLne | 100 kV Chuquicamata-A.C1 | ElmLne
1257 | 00-Norte Grande\100 kV Chuquicamata-A.C2.ElmLne | 100 kV Chuquicamata-A.C2 | ElmLne
1258 | 00-Norte Grande\100 kV Chuquicamata-Chamy.ElmLne | 100 kV Chuquicamata-Chamy | ElmLne
1259 | 00-Norte Grande\100 kV Chuquicamata-K1.ElmLne | 100 kV Chuquicamata-K1 | ElmLne
1260 | 00-Norte Grande\100 kV Chuquicamata-KM6.ElmLne | 100 kV Chuquicamata-KM6 | ElmLne
1261 | 00-Norte Grande\100 kV K1-10.ElmLne | 100 kV K1-10 | ElmLne
1262 | 00-Norte Grande\100 kV KM6-10A.ElmLne | 100 kV KM6-10A | ElmLne
1263 | 00-Norte Grande\100 kV KM6-Sopladores.ElmLne | 100 kV KM6-Sopladores | ElmLne
1264 | 00-Norte Grande\100 kV Salar-KM6.C1.ElmLne | 100 kV Salar-KM6.C1 | ElmLne
1265 | 00-Norte Grande\100 kV Salar-KM6.C2.ElmLne | 100 kV Salar-KM6.C2 | ElmLne
1266 | 00-Norte Grande\110 kV C.D. Tamaya-A.ElmLne | 110 kV C.D. Tamaya-A | ElmLne
1267 | 00-Norte Grande\110 kV C.D. Tamaya-Salar.ElmLne | 110 kV C.D. Tamaya-Salar | ElmLne
1268 | 00-Norte Grande\110 kV Capricornio-Est. 154.ElmLne | 110 kV Capricornio-Est. 154 | ElmLne
1269 | 00-Norte Grande\110 kV Chacaya-Mejillones.ElmLne | 110 kV Chacaya-Mejillones | ElmLne
1270 | 00-Norte Grande\110 kV Chiu Chiu-Calama N°2.ElmLne | 110 kV Chiu Chiu-Calama N°2 | ElmLne
1271 | 00-Norte Grande\110 kV Cóndores-Tap Off Alto Hospicio.ElmLne | 110 kV Cóndores-Tap Off Alto Hospicio | ElmLne
1272 | 00-Norte Grande\110 kV Esmeralda-Centro.ElmLne | 110 kV Esmeralda-Centro | ElmLne
1273 | 00-Norte Grande\110 kV Esmeralda-Sur.ElmLne | 110 kV Esmeralda-Sur | ElmLne
1274 | 00-Norte Grande\110 kV Esmeralda-Tap Uribe.ElmLne | 110 kV Esmeralda-Tap Uribe | ElmLne
1275 | 00-Norte Grande\110 kV Est 154-Tap Uribe.ElmLne | 110 kV Est 154-Tap Uribe | ElmLne
1276 | 00-Norte Grande\110 kV Est. Bombeo N°1-Est. Bombeo N°2.ElmLne | 110 kV Est. Bombeo N°1-Est. Bombeo N°2 | ElmLne
1277 | 00-Norte Grande\110 kV Mejillones-El Lince.ElmLne | 110 kV Mejillones-El Lince | ElmLne
1278 | 00-Norte Grande\110 kV Muelle-Tap Off Sairecabur.ElmLne | 110 kV Muelle-Tap Off Sairecabur | ElmLne
1279 | 00-Norte Grande\110 kV Pozo Almonte-Cerro Colorado.ElmLne | 110 kV Pozo Almonte-Cerro Colorado | ElmLne
1280 | 00-Norte Grande\110 kV T.O. Alto Hospicio-Alto Hospicio.ElmLne | 110 kV T.O. Alto Hospicio-Alto Hospicio | ElmLne
1281 | 00-Norte Grande\110 kV T.O. Alto Hospicio-Cerro Dragón.ElmLne | 110 kV T.O. Alto Hospicio-Cerro Dragón | ElmLne
1282 | 00-Norte Grande\110 kV T.O. Licancabur-T.O. En. Antucoya.ElmLne | 110 kV T.O. Licancabur-T.O. En. Antucoya | ElmLne
1283 | 00-Norte Grande\110 kV T.O. Sairecabur-T.O. Licancabur.ElmLne | 110 kV T.O. Sairecabur-T.O. Licancabur | ElmLne
1284 | 00-Norte Grande\110 kV Tap Off Enlace Antucoya-Guayaques.ElmLne | 110 kV Tap Off Enlace Antucoya-Guayaques | ElmLne
1285 | 00-Norte Grande\110 kV Tap Off La Negra-Alto Norte.ElmLne | 110 kV Tap Off La Negra-Alto Norte | ElmLne
1286 | 00-Norte Grande\110 kV Tap Off Oeste-Minsal.ElmLne | 110 kV Tap Off Oeste-Minsal | ElmLne
1287 | 00-Norte Grande\110 kV Tap Uribe-Uribe.ElmLne | 110 kV Tap Uribe-Uribe | ElmLne
1288 | 00-Norte Grande\110 kV Valle de los vientos-Calama N°1.ElmLne | 110 kV Valle de los vientos-Calama N°1 | ElmLne
1289 | 00-Norte Grande\13.2 kV Cavancha-Cerro Dragon.ElmLne | 13.2 kV Cavancha-Cerro Dragon | ElmLne
1290 | 00-Norte Grande\1x110 kV Acceso Norte - Carbonato.ElmLne | 1x110 kV Acceso Norte - Carbonato | ElmLne
1291 | 00-Norte Grande\1x220 kV Tarapacá-CMDIC Puerto.ElmLne | 1x220 kV Tarapacá-CMDIC Puerto | ElmLne
1292 | 00-Norte Grande\1x220kV Willka-Parinacota.ElmLne | 1x220kV Willka-Parinacota | ElmLne
1293 | 00-Norte Grande\220 kV Andes-Tap Off Oeste.ElmLne | 220 kV Andes-Tap Off Oeste | ElmLne
1294 | 00-Norte Grande\220 kV Atacama-Esmeralda.ElmLne | 220 kV Atacama-Esmeralda | ElmLne
1295 | 00-Norte Grande\220 kV Cahuiza - Las Dunas.ElmLne | 220 kV Cahuiza - Las Dunas | ElmLne
1296 | 00-Norte Grande\220 kV Cahuiza - Yareta.ElmLne | 220 kV Cahuiza - Yareta | ElmLne
1297 | 00-Norte Grande\220 kV Capricornio-Mantos Blancos.ElmLne | 220 kV Capricornio-Mantos Blancos | ElmLne
1298 | 00-Norte Grande\220 kV Cerro Dominador-Sierra Gorda.ElmLne | 220 kV Cerro Dominador-Sierra Gorda | ElmLne
1299 | 00-Norte Grande\220 kV Chacaya-Capricornio.ElmLne | 220 kV Chacaya-Capricornio | ElmLne
1300 | 00-Norte Grande\220 kV Chacaya-Crucero.ElmLne | 220 kV Chacaya-Crucero | ElmLne
1301 | 00-Norte Grande\220 kV Chacaya-El Cobre.C1.ElmLne | 220 kV Chacaya-El Cobre.C1 | ElmLne
1302 | 00-Norte Grande\220 kV Chacaya-El Cobre.C2.ElmLne | 220 kV Chacaya-El Cobre.C2 | ElmLne
1303 | 00-Norte Grande\220 kV Chacaya-Mejillones.ElmLne | 220 kV Chacaya-Mejillones | ElmLne
1304 | 00-Norte Grande\220 kV Chacaya-Molycop.ElmLne | 220 kV Chacaya-Molycop | ElmLne
1305 | 00-Norte Grande\220 kV Collahuasi-Quebrada Blanca.ElmLne | 220 kV Collahuasi-Quebrada Blanca | ElmLne
1306 | 00-Norte Grande\220 kV Conchi-Cerro Pabellón.ElmLne | 220 kV Conchi-Cerro Pabellón | ElmLne
1307 | 00-Norte Grande\220 kV Cóndores-Parinacota.ElmLne | 220 kV Cóndores-Parinacota | ElmLne
1308 | 00-Norte Grande\220 kV Domeyko-Escondida B/S1.ElmLne | 220 kV Domeyko-Escondida B/S1 | ElmLne
1309 | 00-Norte Grande\220 kV Domeyko-Laguna Seca.ElmLne | 220 kV Domeyko-Laguna Seca | ElmLne
1310 | 00-Norte Grande\220 kV Domeyko-Planta Óxidos.ElmLne | 220 kV Domeyko-Planta Óxidos | ElmLne
1311 | 00-Norte Grande\220 kV Domeyko-SVC Domeyko.ElmLne | 220 kV Domeyko-SVC Domeyko | ElmLne
1312 | 00-Norte Grande\220 kV Domeyko-Sulfuros.ElmLne | 220 kV Domeyko-Sulfuros | ElmLne
1313 | 00-Norte Grande\220 kV El Arriero - Sierra Gorda Eólico.ElmLne | 220 kV El Arriero - Sierra Gorda Eólico | ElmLne
1314 | 00-Norte Grande\220 kV El Cobre-Gaby.ElmLne | 220 kV El Cobre-Gaby | ElmLne
1315 | 00-Norte Grande\220 kV Frontera - Tap Quillagua.ElmLne | 220 kV Frontera - Tap Quillagua | ElmLne
1316 | 00-Norte Grande\220 kV Kapatur-Caitán.ElmLne | 220 kV Kapatur-Caitán | ElmLne
1317 | 00-Norte Grande\220 kV Kapatur-O'Higgins.C1.ElmLne | 220 kV Kapatur-O'Higgins.C1 | ElmLne
1318 | 00-Norte Grande\220 kV Kapatur-O'Higgins.C2.ElmLne | 220 kV Kapatur-O'Higgins.C2 | ElmLne
1319 | 00-Norte Grande\220 kV Laberinto-El Cobre.ElmLne | 220 kV Laberinto-El Cobre | ElmLne
1320 | 00-Norte Grande\220 kV Laberinto-Lomas Bayas.ElmLne | 220 kV Laberinto-Lomas Bayas | ElmLne
1321 | 00-Norte Grande\220 kV Laberinto-Mantos Blancos.ElmLne | 220 kV Laberinto-Mantos Blancos | ElmLne
1322 | 00-Norte Grande\220 kV Laberinto-Nueva Zaldívar.C1.ElmLne | 220 kV Laberinto-Nueva Zaldívar.C1 | ElmLne
1323 | 00-Norte Grande\220 kV Laberinto-Nueva Zaldívar.C2.ElmLne | 220 kV Laberinto-Nueva Zaldívar.C2 | ElmLne
1324 | 00-Norte Grande\220 kV Lagunas - PV Granja Solar.ElmLne | 220 kV Lagunas - PV Granja Solar | ElmLne
1325 | 00-Norte Grande\220 kV Lomas Bayas-Fortuna.ElmLne | 220 kV Lomas Bayas-Fortuna | ElmLne
1326 | 00-Norte Grande\220 kV MMH - Tchitack.ElmLne | 220 kV MMH - Tchitack | ElmLne
1327 | 00-Norte Grande\220 kV Mejillones-O'Higgins.ElmLne | 220 kV Mejillones-O'Higgins | ElmLne
1328 | 00-Norte Grande\220 kV Norgener-T.O. Barriles.C1.ElmLne | 220 kV Norgener-T.O. Barriles.C1 | ElmLne
1329 | 00-Norte Grande\220 kV Norgener-T.O. Barriles.C2.ElmLne | 220 kV Norgener-T.O. Barriles.C2 | ElmLne
1330 | 00-Norte Grande\220 kV Nueva Zaldívar-Sulfuros.ElmLne | 220 kV Nueva Zaldívar-Sulfuros | ElmLne
1331 | 00-Norte Grande\220 kV Nueva Zaldívar-Zaldívar.ElmLne | 220 kV Nueva Zaldívar-Zaldívar | ElmLne
1332 | 00-Norte Grande\220 kV O'Higgins -T.O. Est. de Bom. N°2.ElmLne | 220 kV O'Higgins -T.O. Est. de Bom. N°2 | ElmLne
1333 | 00-Norte Grande\220 kV SGO - Spence.ElmLne | 220 kV SGO - Spence | ElmLne
1334 | 00-Norte Grande\220 kV Salar-Calama.ElmLne | 220 kV Salar-Calama | ElmLne
1335 | 00-Norte Grande\220 kV San Simon -Tap off Nva Victoria.ElmLne | 220 kV San Simon -Tap off Nva Victoria | ElmLne
1336 | 00-Norte Grande\220 kV San Simón - Santa Rita.ElmLne | 220 kV San Simón - Santa Rita | ElmLne
1337 | 00-Norte Grande\220 kV T.O. Barriles-T.O. La Cruz.C1.ElmLne | 220 kV T.O. Barriles-T.O. La Cruz.C1 | ElmLne
1338 | 00-Norte Grande\220 kV T.O. Barriles-T.O. La Cruz.C2.ElmLne | 220 kV T.O. Barriles-T.O. La Cruz.C2 | ElmLne
1339 | 00-Norte Grande\220 kV T.O. Est. Bo.Nº3-T.O. Est. Bo.Nº4.ElmLne | 220 kV T.O. Est. Bo.Nº3-T.O. Est. Bo.Nº4 | ElmLne
1340 | 00-Norte Grande\220 kV T.O. Est. Bom. Nº2-T.O. Llanos.ElmLne | 220 kV T.O. Est. Bom. Nº2-T.O. Llanos | ElmLne
1341 | 00-Norte Grande\220 kV T.O. Est. Bom. Nº4-Domeyko.ElmLne | 220 kV T.O. Est. Bom. Nº4-Domeyko | ElmLne
1342 | 00-Norte Grande\220 kV T.O. Palestina-T.O. Est. Bom. Nº3.ElmLne | 220 kV T.O. Palestina-T.O. Est. Bom. Nº3 | ElmLne
1343 | 00-Norte Grande\220 kV Tap Off El Loa-El Loa.ElmLne | 220 kV Tap Off El Loa-El Loa | ElmLne
1344 | 00-Norte Grande\220 kV Tap Off Enlace-Antucoya.ElmLne | 220 kV Tap Off Enlace-Antucoya | ElmLne
1345 | 00-Norte Grande\220 kV Tap Off La Cruz-Crucero.C1.ElmLne | 220 kV Tap Off La Cruz-Crucero.C1 | ElmLne
1346 | 00-Norte Grande\220 kV Tap Off La Cruz-Crucero.C2.ElmLne | 220 kV Tap Off La Cruz-Crucero.C2 | ElmLne
1347 | 00-Norte Grande\220 kV Tap Off Llanos-Tap Off Palestina.ElmLne | 220 kV Tap Off Llanos-Tap Off Palestina | ElmLne
1348 | 00-Norte Grande\220 kV Tap Off Nueva Victoria-Lagunas.ElmLne | 220 kV Tap Off Nueva Victoria-Lagunas | ElmLne
1349 | 00-Norte Grande\220 kV Tap Off Oeste-Laberinto.ElmLne | 220 kV Tap Off Oeste-Laberinto | ElmLne
1350 | 00-Norte Grande\220 kV Tap Off Quillagua - PEQ Reducido.ElmLne | 220 kV Tap Off Quillagua - PEQ Reducido | ElmLne
1351 | 00-Norte Grande\220 kV Yareta - Las Dunas.ElmLne | 220 kV Yareta - Las Dunas | ElmLne
1352 | 00-Norte Grande\220kV Puerto Patache - Cóndores.ElmLne | 220kV Puerto Patache - Cóndores | ElmLne
1353 | 00-Norte Grande\23 kV Line_Eq_Col 1-5.ElmLne | 23 kV Line_Eq_Col 1-5 | ElmLne
1354 | 00-Norte Grande\23 kV Line_Eq_Col6-10.ElmLne | 23 kV Line_Eq_Col6-10 | ElmLne
1355 | 00-Norte Grande\23 kV Tap Off Vitor-Chaca.ElmLne | 23 kV Tap Off Vitor-Chaca | ElmLne
1356 | 00-Norte Grande\23 kV Tap Off Vitor-Pampa Camarones.ElmLne | 23 kV Tap Off Vitor-Pampa Camarones | ElmLne
1357 | 00-Norte Grande\2x220kV Challacollo-Tiquima C2.ElmLne | 2x220kV Challacollo-Tiquima C2 | ElmLne
1358 | 00-Norte Grande\345 kV Central Salta-Andes(1).ElmLne | 345 kV Central Salta-Andes(1) | ElmLne
1359 | 00-Norte Grande\3x220kV Centinela - Esperanza C1.ElmLne | 3x220kV Centinela - Esperanza C1 | ElmLne
1360 | 00-Norte Grande\66 kV Tap Off Llanos-Aguas Blancas.ElmLne | 66 kV Tap Off Llanos-Aguas Blancas | ElmLne
1361 | 00-Norte Grande\66 kV Tap Off Palestina-El Peñón.ElmLne | 66 kV Tap Off Palestina-El Peñón | ElmLne
1362 | 00-Norte Grande\66 kV Tap Off Quiani-Est. Nº6.ElmLne | 66 kV Tap Off Quiani-Est. Nº6 | ElmLne
1363 | 00-Norte Grande\66 kV Tap Off Tamarugal-La Huayca II.ElmLne | 66 kV Tap Off Tamarugal-La Huayca II | ElmLne
1364 | 00-Norte Grande\69 kV Lixiviación-Sulfuros.C1.ElmLne | 69 kV Lixiviación-Sulfuros.C1 | ElmLne
1365 | 00-Norte Grande\69 kV Lixiviación-Sulfuros.C2.ElmLne | 69 kV Lixiviación-Sulfuros.C2 | ElmLne
1366 | 00-Norte Grande\69 kV OLAP-Sulfuros.ElmLne | 69 kV OLAP-Sulfuros | ElmLne
1367 | 00-Norte Grande\Acceso Norte - Uribe 110 kV.ElmLne | Acceso Norte - Uribe 110 kV | ElmLne
1368 | 00-Norte Grande\Acceso Norte - Uribe Solar 110 kV_s2.ElmLne | Acceso Norte - Uribe Solar 110 kV_s2 | ElmLne
1369 | 00-Norte Grande\Calama - Tap off PE Calama.ElmLne | Calama - Tap off PE Calama | ElmLne
1370 | 00-Norte Grande\Capricornio - Elevad Capricornio 110 kV.ElmLne | Capricornio - Elevad Capricornio 110 kV | ElmLne
1371 | 00-Norte Grande\Ceme 1 - Miraje 220 kV.ElmLne | Ceme 1 - Miraje 220 kV | ElmLne
1372 | 00-Norte Grande\Centinela - El Tesoro 220 kV.ElmLne | Centinela - El Tesoro 220 kV | ElmLne
1373 | 00-Norte Grande\Colector EQ BESS Tamaya.ElmLne | Colector EQ BESS Tamaya | ElmLne
1374 | 00-Norte Grande\Colector Eq PFV Andes Solar IIA.ElmLne | Colector Eq PFV Andes Solar IIA | ElmLne
1375 | 00-Norte Grande\Colector Eq. Inv ASIIB.ElmLne | Colector Eq. Inv ASIIB | ElmLne
1376 | 00-Norte Grande\Colector Eq. PV Aguila 13.18 kV.ElmLne | Colector Eq. PV Aguila 13.18 kV | ElmLne
1377 | 00-Norte Grande\Colector Eq. STATCOM ASIIB.ElmLne | Colector Eq. STATCOM ASIIB | ElmLne
1378 | 00-Norte Grande\Colector Equivalente PF Santa Isabel.ElmLne | Colector Equivalente PF Santa Isabel | ElmLne
1379 | 00-Norte Grande\Colector Equivalente PSFV WILLKA.ElmLne | Colector Equivalente PSFV WILLKA | ElmLne
1380 | 00-Norte Grande\Colector Equivalente Tamaya.ElmLne | Colector Equivalente Tamaya | ElmLne
1381 | 00-Norte Grande\Colector Equivalente(1).ElmLne | Colector Equivalente(1) | ElmLne
1382 | 00-Norte Grande\Colector_Eq_Andes_Solar_I 23kV.ElmLne | Colector_Eq_Andes_Solar_I 23kV | ElmLne
1383 | 00-Norte Grande\Don Antonio - Ana María 220kV.ElmLne | Don Antonio - Ana María 220kV | ElmLne
1384 | 00-Norte Grande\Encuentro - Centinela 220 kV.ElmLne | Encuentro - Centinela 220 kV | ElmLne
1385 | 00-Norte Grande\Eq-Barra N°1.ElmLne | Eq-Barra N°1 | ElmLne
1386 | 00-Norte Grande\Eq.Colec_1_1_FinisTerrae.ElmLne | Eq.Colec_1_1_FinisTerrae | ElmLne
1387 | 00-Norte Grande\Eq.Colec_1_2_FinisTerrae.ElmLne | Eq.Colec_1_2_FinisTerrae | ElmLne
1388 | 00-Norte Grande\Eq.Colec_2_1_FinisTerrae.ElmLne | Eq.Colec_2_1_FinisTerrae | ElmLne
1389 | 00-Norte Grande\Eq.Colec_2_2_FinisTerrae.ElmLne | Eq.Colec_2_2_FinisTerrae | ElmLne
1390 | 00-Norte Grande\Eq.Colec_3_FinisTerrae.ElmLne | Eq.Colec_3_FinisTerrae | ElmLne
1391 | 00-Norte Grande\Estación 52 - Llanos del Viento - 220 kV.ElmLne | Estación 52 - Llanos del Viento - 220 kV | ElmLne
1392 | 00-Norte Grande\FUTURO - ANDES 220 kV.ElmLne | FUTURO - ANDES 220 kV | ElmLne
1393 | 00-Norte Grande\Geoglifos - Caliche 220 kV C1.ElmLne | Geoglifos - Caliche 220 kV C1 | ElmLne
1394 | 00-Norte Grande\Geoglifos - Caliche 220 kV C2.ElmLne | Geoglifos - Caliche 220 kV C2 | ElmLne
1395 | 00-Norte Grande\Geoglofos - Oyarvide 220 kV C1.ElmLne | Geoglofos - Oyarvide 220 kV C1 | ElmLne
1396 | 00-Norte Grande\Geoglofos - Oyarvide 220 kV C2.ElmLne | Geoglofos - Oyarvide 220 kV C2 | ElmLne
1397 | 00-Norte Grande\Hades - Puri 220 kV.ElmLne | Hades - Puri 220 kV | ElmLne
1398 | 00-Norte Grande\IEM-TEN 220kV.ElmLne | IEM-TEN 220kV | ElmLne
1399 | 00-Norte Grande\JADRESIC - KALLPA 220KV C1.ElmLne | JADRESIC - KALLPA 220KV C1 | ElmLne
1400 | 00-Norte Grande\Kimal - Los Changos 500kV C1.ElmLne | Kimal - Los Changos 500kV C1 | ElmLne
1401 | 00-Norte Grande\Kimal - Los Changos 500kV C2.ElmLne | Kimal - Los Changos 500kV C2 | ElmLne
1402 | 00-Norte Grande\L.Valle del Sol - Miraje 220 kV.ElmLne | L.Valle del Sol - Miraje 220 kV | ElmLne
1403 | 00-Norte Grande\LT 66 kV Caitan - Bombeo 2.ElmLne | LT 66 kV Caitan - Bombeo 2 | ElmLne
1404 | 00-Norte Grande\Lagunas - Nueva Pozo Almonte L2 C1.ElmLne | Lagunas - Nueva Pozo Almonte L2 C1 | ElmLne
1405 | 00-Norte Grande\Line.ElmLne | Line | ElmLne
1406 | 00-Norte Grande\Line_b.ElmLne | Line_b | ElmLne
1407 | 00-Norte Grande\Linea Matilla - Lagunas 220kV.ElmLne | Linea Matilla - Lagunas 220kV | ElmLne
1408 | 00-Norte Grande\Ln Equivalente A.ElmLne | Ln Equivalente A | ElmLne
1409 | 00-Norte Grande\Ln Equivalente B.ElmLne | Ln Equivalente B | ElmLne
1410 | 00-Norte Grande\Línea Equivalente.ElmLne | Línea Equivalente | ElmLne
1411 | 00-Norte Grande\Maria Elena - Sol del Desierto 220 kV.ElmLne | Maria Elena - Sol del Desierto 220 kV | ElmLne
1412 | 00-Norte Grande\Mediciones.ElmLne | Mediciones | ElmLne
1413 | 00-Norte Grande\Nueva Chuquicamata - Calama 220 kV.ElmLne | Nueva Chuquicamata - Calama 220 kV | ElmLne
1414 | 00-Norte Grande\Nva Pozo Almonte - Condores 220 kV.ElmLne | Nva Pozo Almonte - Condores 220 kV | ElmLne
1415 | 00-Norte Grande\Nva Pozo Almonte-Pozo Almonte 220 kV C1.ElmLne | Nva Pozo Almonte-Pozo Almonte 220 kV C1 | ElmLne
1416 | 00-Norte Grande\Nva Pozo Almonte-Pozo Almonte 220 kV C2.ElmLne | Nva Pozo Almonte-Pozo Almonte 220 kV C2 | ElmLne
1417 | 00-Norte Grande\O'Higgins - Estación 52 220 kV.ElmLne | O'Higgins - Estación 52 220 kV | ElmLne
1418 | 00-Norte Grande\PE Llanos del Viento Colector Equivalent.ElmLne | PE Llanos del Viento Colector Equivalent | ElmLne
1419 | 00-Norte Grande\PE Tchamma - Colector Eq.ElmLne | PE Tchamma - Colector Eq | ElmLne
1420 | 00-Norte Grande\PE_Calama_Colector_Equivalente.ElmLne | PE_Calama_Colector_Equivalente | ElmLne
1421 | 00-Norte Grande\PF Atacama Solar II - Colector_Eq.ElmLne | PF Atacama Solar II - Colector_Eq | ElmLne
1422 | 00-Norte Grande\PFV Andes Solar IV - CE.ElmLne | PFV Andes Solar IV - CE | ElmLne
1423 | 00-Norte Grande\PFV SOL DE LILA - ANDES 20 KV(1).ElmLne | PFV SOL DE LILA - ANDES 20 KV(1) | ElmLne
1424 | 00-Norte Grande\PFV Taira CEQ1.ElmLne | PFV Taira CEQ1 | ElmLne
1425 | 00-Norte Grande\PFV Taira CEQ2.ElmLne | PFV Taira CEQ2 | ElmLne
1426 | 00-Norte Grande\PTO PATACHE - PTO PATILLOS 220 KV C1.ElmLne | PTO PATACHE - PTO PATILLOS 220 KV C1 | ElmLne
1427 | 00-Norte Grande\PTO PATACHE - PTO PATILLOS 220 KV C2.ElmLne | PTO PATACHE - PTO PATILLOS 220 KV C2 | ElmLne
1428 | 00-Norte Grande\PV Cerro Dominador EQ 33 kV.ElmLne | PV Cerro Dominador EQ 33 kV | ElmLne
1429 | 00-Norte Grande\Pallata - PE Tchama 220 kV.ElmLne | Pallata - PE Tchama 220 kV | ElmLne
1430 | 00-Norte Grande\RED Equivalente B1.ElmLne | RED Equivalente B1 | ElmLne
1431 | 00-Norte Grande\RED Equivalente B2.ElmLne | RED Equivalente B2 | ElmLne
1432 | 00-Norte Grande\RedColectora_23kV Andes.ElmLne | RedColectora_23kV Andes | ElmLne
1433 | 00-Norte Grande\RedColectora_23kV_Eq Desierto.ElmLne | RedColectora_23kV_Eq Desierto | ElmLne
1434 | 00-Norte Grande\RedColectora_23kV_SDL.ElmLne | RedColectora_23kV_SDL | ElmLne
1435 | 00-Norte Grande\SW01 - Barra N° 3.ElmLne | SW01 - Barra N° 3 | ElmLne
1436 | 00-Norte Grande\SW02 - Barra N° 3.ElmLne | SW02 - Barra N° 3 | ElmLne
1437 | 00-Norte Grande\SWGR N° 1 33 kV Lne.ElmLne | SWGR N° 1 33 kV Lne | ElmLne
1438 | 00-Norte Grande\SWGR N° 2 33 kV Lne.ElmLne | SWGR N° 2 33 kV Lne | ElmLne
1439 | 00-Norte Grande\TAP PS2 - PS1 1x110 kV.ElmLne | TAP PS2 - PS1 1x110 kV | ElmLne
1440 | 00-Norte Grande\TAP PS2 - PS2 1x110 kV.ElmLne | TAP PS2 - PS2 1x110 kV | ElmLne
1441 | 00-Norte Grande\TO La Cruz - PFV La Cruz Solar 220 kV.ElmLne | TO La Cruz - PFV La Cruz Solar 220 kV | ElmLne
1442 | 00-Norte Grande\Taira - Maria Elena 220kV.ElmLne | Taira - Maria Elena 220kV | ElmLne
1443 | 00-Norte Grande\Tamaya - TAP PS2 1x110 kV.ElmLne | Tamaya - TAP PS2 1x110 kV | ElmLne
1444 | 00-Norte Grande\Tap off El Aguila - Lluta 66 kV.ElmLne | Tap off El Aguila - Lluta 66 kV | ElmLne
1445 | 00-Norte Grande\Tarapacá - Puerto Patache 220 kV C1.ElmLne | Tarapacá - Puerto Patache 220 kV C1 | ElmLne
1446 | 00-Norte Grande\Tarapacá - Puerto Patache 220 kV C2.ElmLne | Tarapacá - Puerto Patache 220 kV C2 | ElmLne
1447 | 00-Norte Grande\Tigre - Pampa Tigre 1x220kV(1).ElmLne | Tigre - Pampa Tigre 1x220kV(1) | ElmLne
1448 | 00-Norte Grande\Usya - Chi Chiu.ElmLne | Usya - Chi Chiu | ElmLne
1449 | 00-Norte Grande\Andes\23 kV Andes-Andes Solar.ElmLne | 23 kV Andes-Andes Solar | ElmLne
1450 | 00-Norte Grande\Andes\S/E ANDES SOLAR 23 kV\23kV Andes Solar.ElmLne | 23kV Andes Solar | ElmLne
1451 | 00-Norte Grande\Andes\S/E ANDES SOLAR 23 kV\23kV Andes Solar - C.T. N°01.ElmLne | 23kV Andes Solar - C.T. N°01 | ElmLne
1452 | 00-Norte Grande\Chacaya\S/E CHACAYA 220 KV\110 kV Chacaya-GNL Mejillones.ElmLne | 110 kV Chacaya-GNL Mejillones | ElmLne
1453 | 00-Norte Grande\Chacaya\S/E CHACAYA 220 KV\110 kV Chacaya-Muelle.ElmLne | 110 kV Chacaya-Muelle | ElmLne
1454 | 00-Norte Grande\Mejillones\S/E MEJILLONES 220 kV\13.8 kV Mejillones-Noracid.ElmLne | 13.8 kV Mejillones-Noracid | ElmLne
1455 | 00-Norte Grande\PFV LAS SALINAS\Colector Equivalente F1.ElmLne | Colector Equivalente F1 | ElmLne
1456 | 00-Norte Grande\PFV LAS SALINAS\Colector Equivalente F2.ElmLne | Colector Equivalente F2 | ElmLne
1457 | 00-Norte Grande\PFV LAS SALINAS\Colector Equivalente F3.ElmLne | Colector Equivalente F3 | ElmLne
1458 | 00-Norte Grande\PFV LAS SALINAS\Colector Equivalente F4.ElmLne | Colector Equivalente F4 | ElmLne
1459 | 00-Norte Grande\PFV LAS SALINAS\Las Salinas - Centinela 1x220kV.ElmLne | Las Salinas - Centinela 1x220kV | ElmLne
1460 | 00-Norte Grande\PFV Elena\Circuito Eq.(1).ElmLne | Circuito Eq.(1) | ElmLne
1461 | 00-Norte Grande\S/E C PARQUE SOLAR PAMPA CAMARONES 23 kV\Pampa Camarones 23 kV EQ.ElmLne | Pampa Camarones 23 kV EQ | ElmLne
1462 | 00-Norte Grande\S/E CENTRAL AZABACHE\Colector Equivalente Azabache.ElmLne | Colector Equivalente Azabache | ElmLne
1463 | 00-Norte Grande\S/E CENTRAL SOLAR LA HUAYCA 2 66 kV\PV La Huyaca II Eq 23 kV.ElmLne | PV La Huyaca II Eq 23 kV | ElmLne
1464 | 00-Norte Grande\S/E CENTRAL SOLAR PAS3 13.8 kV\13.8 kV PAS3-Pozo Almonte.ElmLne | 13.8 kV PAS3-Pozo Almonte | ElmLne
1465 | 00-Norte Grande\S/E EL ARRIERO 220 kV\Colector Eq SG - GAMESA G114.ElmLne | Colector Eq SG - GAMESA G114 | ElmLne
1466 | 00-Norte Grande\S/E ELEVADORA CAPRICORNIO 110 kV\PF Capricornio - Colector Eq.ElmLne | PF Capricornio - Colector Eq | ElmLne
1467 | 00-Norte Grande\S/E ESCONDIDA 220 kV\220 kV Escondida B/S1-Escondida.ElmLne | 220 kV Escondida B/S1-Escondida | ElmLne
1468 | 00-Norte Grande\S/E ESCONDIDA 220 kV\220 kV Zaldívar-Escondida.ElmLne | 220 kV Zaldívar-Escondida | ElmLne
1469 | 00-Norte Grande\S/E GRANJA SOLAR 220 kV\FV SG COL EQ.ElmLne | FV SG COL EQ | ElmLne
1470 | 00-Norte Grande\S/E IQUIQUE\66 kV C.D. Iquique-Iquique.ElmLne | 66 kV C.D. Iquique-Iquique | ElmLne
1471 | 00-Norte Grande\S/E IQUIQUE\66 kV Iquique-Pozo Almonte.C2.ElmLne | 66 kV Iquique-Pozo Almonte.C2 | ElmLne
1472 | 00-Norte Grande\S/E KELAR 220 kV\220 kV Kelar-Kapatur.C1.ElmLne | 220 kV Kelar-Kapatur.C1 | ElmLne
1473 | 00-Norte Grande\S/E KELAR 220 kV\220 kV Kelar-Kapatur.C2.ElmLne | 220 kV Kelar-Kapatur.C2 | ElmLne
1474 | 00-Norte Grande\S/E LA PORTADA 110 kV\0.38 kV La Portada-Mot. Dies. La Portada.ElmLne | 0.38 kV La Portada-Mot. Dies. La Portada | ElmLne
1475 | 00-Norte Grande\S/E LASANA - PFV SAN PEDRO\Equivalente MT.ElmLne | Equivalente MT | ElmLne
1476 | 00-Norte Grande\S/E LOS CHANGOS 500 kV\220 kV Kapatur-Los Changos.C1.ElmLne | 220 kV Kapatur-Los Changos.C1 | ElmLne
1477 | 00-Norte Grande\S/E LOS CHANGOS 500 kV\220 kV Kapatur-Los Changos.C2.ElmLne | 220 kV Kapatur-Los Changos.C2 | ElmLne
1478 | 00-Norte Grande\S/E LOS CHANGOS 500 kV\220 kV Los Changos - TEN 220 C2.ElmLne | 220 kV Los Changos - TEN 220 C2 | ElmLne
1479 | 00-Norte Grande\S/E LOS CHANGOS 500 kV\220 kV Los Changos - TEN C1.ElmLne | 220 kV Los Changos - TEN C1 | ElmLne
1480 | 00-Norte Grande\S/E MARÍA ELENA 220 kV\María Elena 22 EQ.ElmLne | María Elena 22 EQ | ElmLne
1481 | 00-Norte Grande\S/E NORGENER 220 kV\13.8 kV Tocopilla-Norgener.ElmLne | 13.8 kV Tocopilla-Norgener | ElmLne
1482 | 00-Norte Grande\S/E PARINACOTA 220 kV\66 kV Parinacota-Chinchorro.ElmLne | 66 kV Parinacota-Chinchorro | ElmLne
1483 | 00-Norte Grande\S/E PARINACOTA 220 kV\66 kV Parinacota-Est. Nº6.ElmLne | 66 kV Parinacota-Est. Nº6 | ElmLne
1484 | 00-Norte Grande\S/E PE CERRO TIGRE 220 KV\PE Cerro Tigre - CE.ElmLne | PE Cerro Tigre - CE | ElmLne
1485 | 00-Norte Grande\S/E PE KALLPA 220 kV\Colector Eq PE Kallpa C1.ElmLne | Colector Eq PE Kallpa C1 | ElmLne
1486 | 00-Norte Grande\S/E PE KALLPA 220 kV\Colector Eq PE Kallpa C2.ElmLne | Colector Eq PE Kallpa C2 | ElmLne
1487 | 00-Norte Grande\S/E PE LALACKAMA 220 kV\PFV LALACKAMA COLECTOR 33 KV.ElmLne | PFV LALACKAMA COLECTOR 33 KV | ElmLne
1488 | 00-Norte Grande\S/E PE TALTAL 220 KV\PE Taltal Eq 33kV.ElmLne | PE Taltal Eq 33kV | ElmLne
1489 | 00-Norte Grande\S/E PEQ\PV Nuevo Qullagua Eq 30 kV.ElmLne | PV Nuevo Qullagua Eq 30 kV | ElmLne
1490 | 00-Norte Grande\S/E PFV SOL DEL DESIERTO 220 KV\PFV Sol del Desierto Colect Eq.ElmLne | PFV Sol del Desierto Colect Eq | ElmLne
1491 | 00-Norte Grande\S/E PFV USYA\PS - Usya 33 kV.ElmLne | PS - Usya 33 kV | ElmLne
1492 | 00-Norte Grande\S/E PUERTO SECO SOLAR 23 kV\CAS LMT-SE.ElmLne | CAS LMT-SE | ElmLne
1493 | 00-Norte Grande\S/E PUERTO SECO SOLAR 23 kV\CAS PSS-LMT.ElmLne | CAS PSS-LMT | ElmLne
1494 | 00-Norte Grande\S/E PUERTO SECO SOLAR 23 kV\FV PSS CEQ.ElmLne | FV PSS CEQ | ElmLne
1495 | 00-Norte Grande\S/E PUERTO SECO SOLAR 23 kV\LMT.ElmLne | LMT | ElmLne
1496 | 00-Norte Grande\S/E SANTA RITA 220 kV\Red Equivalente MT.ElmLne | Red Equivalente MT | ElmLne
1497 | 00-Norte Grande\S/E SOLAR JAMA 220 kV\Jama I - Colector.ElmLne | Jama I - Colector | ElmLne
1498 | 00-Norte Grande\S/E SOLAR JAMA 220 kV\Jama II - Colector.ElmLne | Jama II - Colector | ElmLne
1499 | 00-Norte Grande\S/E UJINA 33 kV\23 kV Collahuasi-3502 N°1.ElmLne | 23 kV Collahuasi-3502 N°1 | ElmLne
1500 | 00-Norte Grande\S/E UJINA 33 kV\23 kV Collahuasi-3502 N°2.ElmLne | 23 kV Collahuasi-3502 N°2 | ElmLne
1501 | 00-Norte Grande\S/E UJINA 33 kV\431SG3501-A-01.ElmLne | 431SG3501-A-01 | ElmLne
1502 | 00-Norte Grande\S/E UJINA 33 kV\431SG3501-A-14.ElmLne | 431SG3501-A-14 | ElmLne
1503 | 00-Norte Grande\S/E UJINA 33 kV\431SG3504-F-01a.ElmLne | 431SG3504-F-01a | ElmLne
1504 | 00-Norte Grande\S/E UJINA 33 kV\431SG3504-F-01b.ElmLne | 431SG3504-F-01b | ElmLne
1505 | 00-Norte Grande\S/E UJINA 33 kV\431US3501-F.ElmLne | 431US3501-F | ElmLne
1506 | 00-Norte Grande\S/E UJINA 33 kV\431US3504-F.ElmLne | 431US3504-F | ElmLne
1507 | 00-Norte Grande\S/E URIBE 110 kV\BESS Uribe Solar - CE(1).ElmLne | BESS Uribe Solar - CE(1) | ElmLne
1508 | 00-Norte Grande\S/E URIBE 110 kV\Uribe Solar EQ.ElmLne | Uribe Solar EQ | ElmLne
1509 | 00-Norte Grande\TAP OFF LA NEGRA 110 kV\23 kV Inacesa-Inacesa Ugs.ElmLne | 23 kV Inacesa-Inacesa Ugs | ElmLne
1510 | 00-Norte Grande\TAP OFF LA NEGRA 110 kV\23 kV Tap Off La Negra-Inacesa.ElmLne | 23 kV Tap Off La Negra-Inacesa | ElmLne
1511 | 00-Norte Grande\110 kV Arica-Tap Vitor\ARICA - EST. 52 110KV C1.ElmLne | ARICA - EST. 52 110KV C1 | ElmLne
1512 | 00-Norte Grande\110 kV Arica-Tap Vitor\EST. 154 - TAP VITOR 110KV C1.ElmLne | EST. 154 - TAP VITOR 110KV C1 | ElmLne
1513 | 00-Norte Grande\110 kV Arica-Tap Vitor\EST. 52 - EST. 54 110KV C1.ElmLne | EST. 52 - EST. 54 110KV C1 | ElmLne
1514 | 00-Norte Grande\110 kV Arica-Tap Vitor\EST. 54 - TAP MAL PASO 110KV C1.ElmLne | EST. 54 - TAP MAL PASO 110KV C1 | ElmLne
1515 | 00-Norte Grande\110 kV Arica-Tap Vitor\TAP MAL PASO - EST. 154 110KV C1.ElmLne | TAP MAL PASO - EST. 154 110KV C1 | ElmLne
1516 | 00-Norte Grande\110 kV Arica-Tap Vitor\TAP VITOR - TAP VITOR N°2 MOVIL 110KV C1.ElmLne | TAP VITOR - TAP VITOR N°2 MOVIL 110KV C1 | ElmLne
1517 | 00-Norte Grande\110 kV C. Tocopilla-C.D. Tamaya.C3\110 kV C. Tocopilla-E35 C3.ElmLne | 110 kV C. Tocopilla-E35 C3 | ElmLne
1518 | 00-Norte Grande\110 kV C. Tocopilla-C.D. Tamaya.C3\110 kV E35-C.D. Tamaya C3.ElmLne | 110 kV E35-C.D. Tamaya C3 | ElmLne
1519 | 00-Norte Grande\110 kV C. Tocopilla-C.D. Tamaya.C4\110 kV C. Tocopilla-E35 C4.ElmLne | 110 kV C. Tocopilla-E35 C4 | ElmLne
1520 | 00-Norte Grande\110 kV C. Tocopilla-C.D. Tamaya.C4\110 kV E35-C.D. TamayaC4.ElmLne | 110 kV E35-C.D. TamayaC4 | ElmLne
1521 | 00-Norte Grande\110 kV Capricornio-Tap Off El Negro\110 kV Capricornio-Est54 (TO El Negro).ElmLne | 110 kV Capricornio-Est54 (TO El Negro) | ElmLne
1522 | 00-Norte Grande\110 kV Capricornio-Tap Off El Negro\110 kV Est54(Capricornio)- TO El Negro.ElmLne | 110 kV Est54(Capricornio)- TO El Negro | ElmLne
1523 | 00-Norte Grande\110 kV Cóndores-Pacífico\110 kV Cóndores-E27(Pacífico).ElmLne | 110 kV Cóndores-E27(Pacífico) | ElmLne
1524 | 00-Norte Grande\110 kV Cóndores-Pacífico\110 kV E27-E39.ElmLne | 110 kV E27-E39 | ElmLne
1525 | 00-Norte Grande\110 kV Cóndores-Pacífico\110 kV E39-Pacífico.ElmLne | 110 kV E39-Pacífico | ElmLne
1526 | 00-Norte Grande\110 kV Cóndores-Palafitos\110 kV Cóndores-E27(Palafitos).ElmLne | 110 kV Cóndores-E27(Palafitos) | ElmLne
1527 | 00-Norte Grande\110 kV Cóndores-Palafitos\110 kV E27(Cóndores)-Palafitos.ElmLne | 110 kV E27(Cóndores)-Palafitos | ElmLne
1528 | 00-Norte Grande\110 kV Est 56-Antofagasta\110 kV Est 128-Antofagasta.ElmLne | 110 kV Est 128-Antofagasta | ElmLne
1529 | 00-Norte Grande\110 kV Est 56-Antofagasta\110 kV Est 156-Est 128.ElmLne | 110 kV Est 156-Est 128 | ElmLne
1530 | 00-Norte Grande\110 kV Liqcau - Antofagasta\Antofagasta - Est80 110kV.ElmLne | Antofagasta - Est80 110kV | ElmLne
1531 | 00-Norte Grande\110 kV Liqcau - Antofagasta\Est80 - Liqcau 110 kV.ElmLne | Est80 - Liqcau 110 kV | ElmLne
1532 | 00-Norte Grande\110 kV Liqcau - Tap Off La Negra\Est81 - Tap Off La Negra 110 kV.ElmLne | Est81 - Tap Off La Negra 110 kV | ElmLne
1533 | 00-Norte Grande\110 kV Liqcau - Tap Off La Negra\Liqcau - Est81 110 kV.ElmLne | Liqcau - Est81 110 kV | ElmLne
1534 | 00-Norte Grande\110 kV Mejillones-Enaex\110 kV Endesa-Enaex N°1.ElmLne | 110 kV Endesa-Enaex N°1 | ElmLne
1535 | 00-Norte Grande\110 kV Mejillones-Enaex\110 kV Mejillones-Enaex_0.ElmLne | 110 kV Mejillones-Enaex_0 | ElmLne
1536 | 00-Norte Grande\110 kV Tap Off Desalant-Desalant_a\110 kV E8(Tap Off Desalant)-Desalant.ElmLne | 110 kV E8(Tap Off Desalant)-Desalant | ElmLne
1537 | 00-Norte Grande\110 kV Tap Off Desalant-Desalant_a\110 kV Tap Off Desalant-E8(Desalant).ElmLne | 110 kV Tap Off Desalant-E8(Desalant) | ElmLne
1538 | 00-Norte Grande\110 kV Tap Off El Negro-Alto Norte\110 kV E128(Tap Off El Negro)-Alto Norte.ElmLne | 110 kV E128(Tap Off El Negro)-Alto Norte | ElmLne
1539 | 00-Norte Grande\110 kV Tap Off El Negro-Alto Norte\110 kV Tap Off El Negro-E128(Alto Norte).ElmLne | 110 kV Tap Off El Negro-E128(Alto Norte) | ElmLne
1540 | 00-Norte Grande\110kV Tap Dolores - Pozo Almonte\EST. 484 - TAP CERRO BALCON 110KV C1.ElmLne | EST. 484 - TAP CERRO BALCON 110KV C1 | ElmLne
1541 | 00-Norte Grande\110kV Tap Dolores - Pozo Almonte\TAP CERRO BALCON - POZO ALMONTE 110KV C1.ElmLne | TAP CERRO BALCON - POZO ALMONTE 110KV C1 | ElmLne
1542 | 00-Norte Grande\110kV Tap Dolores - Pozo Almonte\TAP DOLORES - EST. 484 110KV C1.ElmLne | TAP DOLORES - EST. 484 110KV C1 | ElmLne
1543 | 00-Norte Grande\110kV Tap Vitor - Tap Dolores\EST. 236 - EST. 269 110KV C1.ElmLne | EST. 236 - EST. 269 110KV C1 | ElmLne
1544 | 00-Norte Grande\110kV Tap Vitor - Tap Dolores\EST. 269 - CUYA 110KV C1.ElmLne | EST. 269 - CUYA 110KV C1 | ElmLne
1545 | 00-Norte Grande\110kV Tap Vitor - Tap Dolores\EST. 279 - EST. 339 110KV C1.ElmLne | EST. 279 - EST. 339 110KV C1 | ElmLne
1546 | 00-Norte Grande\110kV Tap Vitor - Tap Dolores\EST. 339 . TAP CHIZA 110KV C1.ElmLne | EST. 339 . TAP CHIZA 110KV C1 | ElmLne
1547 | 00-Norte Grande\110kV Tap Vitor - Tap Dolores\EST. 419 - EST. 479 110KV C1.ElmLne | EST. 419 - EST. 479 110KV C1 | ElmLne
1548 | 00-Norte Grande\110kV Tap Vitor - Tap Dolores\EST. 479 - TAP DOLORES 110KV C1.ElmLne | EST. 479 - TAP DOLORES 110KV C1 | ElmLne
1549 | 00-Norte Grande\110kV Tap Vitor - Tap Dolores\TAP CHIZA - EST. 419 110KV C1.ElmLne | TAP CHIZA - EST. 419 110KV C1 | ElmLne
1550 | 00-Norte Grande\110kV Tap Vitor - Tap Dolores\TAP CUYA - EST. 279 110KV C1.ElmLne | TAP CUYA - EST. 279 110KV C1 | ElmLne
1551 | 00-Norte Grande\110kV Tap Vitor - Tap Dolores\TAP VITOR MOVIL - EST. 236 110KV C1.ElmLne | TAP VITOR MOVIL - EST. 236 110KV C1 | ElmLne
1552 | 00-Norte Grande\13.8kV Central Solar PAS2-Pozo Almonte\13.8 kV PAS2-Patio de mufas PAS2 N°1.ElmLne | 13.8 kV PAS2-Patio de mufas PAS2 N°1 | ElmLne
1553 | 00-Norte Grande\13.8kV Central Solar PAS2-Pozo Almonte\13.8 kV Pa. Mu. PAS2 N°1-Pa. Mu.PAS2 N°2.ElmLne | 13.8 kV Pa. Mu. PAS2 N°1-Pa. Mu.PAS2 N°2 | ElmLne
1554 | 00-Norte Grande\13.8kV Central Solar PAS2-Pozo Almonte\13.8 kV Pa. Mu. PAS2 N°2 - Pozo Almonte.ElmLne | 13.8 kV Pa. Mu. PAS2 N°2 - Pozo Almonte | ElmLne
1555 | 00-Norte Grande\13.8kV Central Solar PAS3-PAS3 C1\13.8 kV C.S. PAS3-Patio Mufas PAS3 N°1.ElmLne | 13.8 kV C.S. PAS3-Patio Mufas PAS3 N°1 | ElmLne
1556 | 00-Norte Grande\13.8kV Central Solar PAS3-PAS3 C1\13.8 kV Pa. Mu.PAS3 N°1-Pa. Mu. PAS3 N°2.ElmLne | 13.8 kV Pa. Mu.PAS3 N°1-Pa. Mu. PAS3 N°2 | ElmLne
1557 | 00-Norte Grande\13.8kV Central Solar PAS3-PAS3 C1\13.8 kV Pa. Mu.PAS3 N°2-Pa. Mu. PAS3 N°3.ElmLne | 13.8 kV Pa. Mu.PAS3 N°2-Pa. Mu. PAS3 N°3 | ElmLne
1558 | 00-Norte Grande\13.8kV Central Solar PAS3-PAS3 C1\13.8 kV Patio de Mufas PAS3 N°3-PAS3.ElmLne | 13.8 kV Patio de Mufas PAS3 N°3-PAS3 | ElmLne
1559 | 00-Norte Grande\13.8kV Central Solar PAS3-PAS3 C2\13.8 kV C.S. PAS3-Patio Mufas PAS3 N°1.ElmLne | 13.8 kV C.S. PAS3-Patio Mufas PAS3 N°1 | ElmLne
1560 | 00-Norte Grande\13.8kV Central Solar PAS3-PAS3 C2\13.8 kV Pa. Mu.PAS3 N°1-Pa. Mu. PAS3 N°2.ElmLne | 13.8 kV Pa. Mu.PAS3 N°1-Pa. Mu. PAS3 N°2 | ElmLne
1561 | 00-Norte Grande\13.8kV Central Solar PAS3-PAS3 C2\13.8 kV Pa. Mu.PAS3 N°2-Pa. Mu. PAS3 N°3.ElmLne | 13.8 kV Pa. Mu.PAS3 N°2-Pa. Mu. PAS3 N°3 | ElmLne
1562 | 00-Norte Grande\13.8kV Central Solar PAS3-PAS3 C2\13.8 kV Patio de Mufas PAS3 N°3-PAS3.ElmLne | 13.8 kV Patio de Mufas PAS3 N°3-PAS3 | ElmLne
1563 | 00-Norte Grande\1x220kV Lagunas - Nva Pozo Almonte C1\1x220 kV Est. 475 - Est. 644.ElmLne | 1x220 kV Est. 475 - Est. 644 | ElmLne
1564 | 00-Norte Grande\1x220kV Lagunas - Nva Pozo Almonte C1\1x220 kV Est. 644 - Nueva Pozo Almonte.ElmLne | 1x220 kV Est. 644 - Nueva Pozo Almonte | ElmLne
1565 | 00-Norte Grande\1x220kV Lagunas - Nva Pozo Almonte C1\1x220 kV Lagunas - Est. 475.ElmLne | 1x220 kV Lagunas - Est. 475 | ElmLne
1566 | 00-Norte Grande\1x66kV Caitan - PS1\LT 66 kV Caitan - Bombeo 1.ElmLne | LT 66 kV Caitan - Bombeo 1 | ElmLne
1567 | 00-Norte Grande\1x66kV Caitan - PS1\V2A-V2B.ElmLne | V2A-V2B | ElmLne
1568 | 00-Norte Grande\1x66kV Caitan - PS1\V2B-V2C.ElmLne | V2B-V2C | ElmLne
1569 | 00-Norte Grande\1x66kV Caitan - PS1\V2C-V2D.ElmLne | V2C-V2D | ElmLne
1570 | 00-Norte Grande\1x66kV Caitan - PS1\V2D-V2E.ElmLne | V2D-V2E | ElmLne
1571 | 00-Norte Grande\1x66kV Caitan - PS1\V2E-V3.ElmLne | V2E-V3 | ElmLne
1572 | 00-Norte Grande\1x66kV Caitan - PS1\V3-PS166 kV.ElmLne | V3-PS166 kV | ElmLne
1573 | 00-Norte Grande\220 kV Bolero - Laberinto\220 kV Bolero-ML2 (Laberinto).ElmLne | 220 kV Bolero-ML2 (Laberinto) | ElmLne
1574 | 00-Norte Grande\220 kV Bolero - Laberinto\220 kV ML2 (Laberinto)-Laberinto.ElmLne | 220 kV ML2 (Laberinto)-Laberinto | ElmLne
1575 | 00-Norte Grande\220 kV Angamos-Estación de Bombeo N°1\220 kV Angamos-Patio de Mufas N°1.ElmLne | 220 kV Angamos-Patio de Mufas N°1 | ElmLne
1576 | 00-Norte Grande\220 kV Angamos-Estación de Bombeo N°1\220 kV P. de Mufas N°1-P. de Mufas N°2.ElmLne | 220 kV P. de Mufas N°1-P. de Mufas N°2 | ElmLne
1577 | 00-Norte Grande\220 kV Angamos-Estación de Bombeo N°1\220 kV Patio de Mufas N°2-Est.Bom. N°1.ElmLne | 220 kV Patio de Mufas N°2-Est.Bom. N°1 | ElmLne
1578 | 00-Norte Grande\220 kV Cahuiza-Collahuasi C1\220 kV Cahuiza-Est120_C1.ElmLne | 220 kV Cahuiza-Est120_C1 | ElmLne
1579 | 00-Norte Grande\220 kV Cahuiza-Collahuasi C1\220 kV Est120-Collahuasi_C1.ElmLne | 220 kV Est120-Collahuasi_C1 | ElmLne
1580 | 00-Norte Grande\220 kV Cahuiza-Collahuasi C2\220 kV Cahuiza-Est120_C2.ElmLne | 220 kV Cahuiza-Est120_C2 | ElmLne
1581 | 00-Norte Grande\220 kV Cahuiza-Collahuasi C2\220 kV Est120-Collahuasi_C2.ElmLne | 220 kV Est120-Collahuasi_C2 | ElmLne
1582 | 00-Norte Grande\220 kV Chimborazo-Domeyko\220 kV Chimborazo-Est 3 (Domeyko).ElmLne | 220 kV Chimborazo-Est 3 (Domeyko) | ElmLne
1583 | 00-Norte Grande\220 kV Chimborazo-Domeyko\220 kV Est 1-Est 2(Chimborazo-Domeyko).ElmLne | 220 kV Est 1-Est 2(Chimborazo-Domeyko) | ElmLne
1584 | 00-Norte Grande\220 kV Chimborazo-Domeyko\220 kV Est 3-Est 1(Chimborazo-Domeyko).ElmLne | 220 kV Est 3-Est 1(Chimborazo-Domeyko) | ElmLne
1585 | 00-Norte Grande\220 kV Chimborazo-Domeyko\220 kV Est2-Est T511(Chimborazo-Domeyko).ElmLne | 220 kV Est2-Est T511(Chimborazo-Domeyko) | ElmLne
1586 | 00-Norte Grande\220 kV Chimborazo-Domeyko\220 kV Est511 (Chimborazo)-Domeyko.ElmLne | 220 kV Est511 (Chimborazo)-Domeyko | ElmLne
1587 | 00-Norte Grande\220 kV Cochrane-Encuentro C1\220 kV Cochrane-Est2(Encuentro)C1.ElmLne | 220 kV Cochrane-Est2(Encuentro)C1 | ElmLne
1588 | 00-Norte Grande\220 kV Cochrane-Encuentro C1\220 kV Est 370-Encuentro C1.ElmLne | 220 kV Est 370-Encuentro C1 | ElmLne
1589 | 00-Norte Grande\220 kV Cochrane-Encuentro C1\220 kV Est2-Est3 C1(Cochrane-Encuentro).ElmLne | 220 kV Est2-Est3 C1(Cochrane-Encuentro) | ElmLne
1590 | 00-Norte Grande\220 kV Cochrane-Encuentro C1\220 kV Est3-Est15 C1(Cochrane-Encuentro).ElmLne | 220 kV Est3-Est15 C1(Cochrane-Encuentro) | ElmLne
1591 | 00-Norte Grande\220 kV Cochrane-Encuentro C1\220kV Est15-Est370 C1_Cochrane-Encuentro.ElmLne | 220kV Est15-Est370 C1_Cochrane-Encuentro | ElmLne
1592 | 00-Norte Grande\220 kV Cochrane-Encuentro C2\220 kV Cochrane-Est3(Encuentro)C2.ElmLne | 220 kV Cochrane-Est3(Encuentro)C2 | ElmLne
1593 | 00-Norte Grande\220 kV Cochrane-Encuentro C2\220 kV Est 370-Encuentro C2.ElmLne | 220 kV Est 370-Encuentro C2 | ElmLne
1594 | 00-Norte Grande\220 kV Cochrane-Encuentro C2\220 kV Est3-Est15 C2(Cochrane-Encuentro).ElmLne | 220 kV Est3-Est15 C2(Cochrane-Encuentro) | ElmLne
1595 | 00-Norte Grande\220 kV Cochrane-Encuentro C2\220kV Est15-Est370 C2_Cochrane-Encuentro.ElmLne | 220kV Est15-Est370 C2_Cochrane-Encuentro | ElmLne
1596 | 00-Norte Grande\220 kV Coloso - Liqcau\Est55 - Coloso 220kV.ElmLne | Est55 - Coloso 220kV | ElmLne
1597 | 00-Norte Grande\220 kV Coloso - Liqcau\Liqcau - Est55 220kV.ElmLne | Liqcau - Est55 220kV | ElmLne
1598 | 00-Norte Grande\220 kV Conchi-El Abra\220 kV Conchi-Est 274(El Abra).ElmLne | 220 kV Conchi-Est 274(El Abra) | ElmLne
1599 | 00-Norte Grande\220 kV Conchi-El Abra\220 kV Est 274(Conchi)-El Abra.ElmLne | 220 kV Est 274(Conchi)-El Abra | ElmLne
1600 | 00-Norte Grande\220 kV Crucero -Conchi\220 kV Crucero-Est 178(Conchi).ElmLne | 220 kV Crucero-Est 178(Conchi) | ElmLne
1601 | 00-Norte Grande\220 kV Crucero -Conchi\220 kV Est 178-Est 274(Crucero-Conchi).ElmLne | 220 kV Est 178-Est 274(Crucero-Conchi) | ElmLne
1602 | 00-Norte Grande\220 kV Crucero -Conchi\220 kV Est 274A(Conchi)-Conchi.ElmLne | 220 kV Est 274A(Conchi)-Conchi | ElmLne
1603 | 00-Norte Grande\220 kV Crucero-Kimal C1\220 kV Crucero - T1 (Kimal) C1.ElmLne | 220 kV Crucero - T1 (Kimal) C1 | ElmLne
1604 | 00-Norte Grande\220 kV Crucero-Kimal C1\220 kV Est T1 (Crucero) - Kimal C1.ElmLne | 220 kV Est T1 (Crucero) - Kimal C1 | ElmLne
1605 | 00-Norte Grande\220 kV Crucero-Kimal C2\220 kV Crucero - T1 (Kimal) C2.ElmLne | 220 kV Crucero - T1 (Kimal) C2 | ElmLne
1606 | 00-Norte Grande\220 kV Crucero-Kimal C2\220 kV Est T1 (Crucero) - Kimal C2.ElmLne | 220 kV Est T1 (Crucero) - Kimal C2 | ElmLne
1607 | 00-Norte Grande\220 kV Domeyko-OGP1\220 kV Domeyko-V10-Z(OGP1).ElmLne | 220 kV Domeyko-V10-Z(OGP1) | ElmLne
1608 | 00-Norte Grande\220 kV Domeyko-OGP1\220 kV V10-Z(Domeyko)-OGP1.ElmLne | 220 kV V10-Z(Domeyko)-OGP1 | ElmLne
1609 | 00-Norte Grande\220 kV Encuentro - Miraje C1\220 kV Est386(Miraje)-EncuentroC1.ElmLne | 220 kV Est386(Miraje)-EncuentroC1 | ElmLne
1610 | 00-Norte Grande\220 kV Encuentro - Miraje C1\220 kV Miraje-Est386(Encuentro)C1.ElmLne | 220 kV Miraje-Est386(Encuentro)C1 | ElmLne
1611 | 00-Norte Grande\220 kV Encuentro - Miraje C2\220 kV Est386(Miraje)-EncuentroC2.ElmLne | 220 kV Est386(Miraje)-EncuentroC2 | ElmLne
1612 | 00-Norte Grande\220 kV Encuentro - Miraje C2\220 kV Miraje-Est386(Encuentro)C2.ElmLne | 220 kV Miraje-Est386(Encuentro)C2 | ElmLne
1613 | 00-Norte Grande\220 kV Encuentro - Kimal C1\220 kV Encuentro - T40 (Kimal) C1.ElmLne | 220 kV Encuentro - T40 (Kimal) C1 | ElmLne
1614 | 00-Norte Grande\220 kV Encuentro - Kimal C1\220 kV Est T40 (Encuentro) - Kimal C1.ElmLne | 220 kV Est T40 (Encuentro) - Kimal C1 | ElmLne
1615 | 00-Norte Grande\220 kV Encuentro - Kimal C2\220 kV Encuentro- T40 (Kimal) C2.ElmLne | 220 kV Encuentro- T40 (Kimal) C2 | ElmLne
1616 | 00-Norte Grande\220 kV Encuentro - Kimal C2\220 kV Est T40 (Encuentro) - Kimal C2.ElmLne | 220 kV Est T40 (Encuentro) - Kimal C2 | ElmLne
1617 | 00-Norte Grande\220 kV Encuentro - MMH\220 kV Encuentro(Mufas)-MMH.ElmLne | 220 kV Encuentro(Mufas)-MMH | ElmLne
1618 | 00-Norte Grande\220 kV Encuentro - MMH\220 kV Encuentro-Mufas(MMH).ElmLne | 220 kV Encuentro-Mufas(MMH) | ElmLne
1619 | 00-Norte Grande\220 kV Encuentro - Pallata\220 kV Encuentro - Est70(Pallata).ElmLne | 220 kV Encuentro - Est70(Pallata) | ElmLne
1620 | 00-Norte Grande\220 kV Encuentro - Pallata\220 kV Est 70(Encuentro) - Pallata.ElmLne | 220 kV Est 70(Encuentro) - Pallata | ElmLne
1621 | 00-Norte Grande\220 kV Encuentro - Tchitack\220 kV Encuentro - Patio Mufas(Tchitack).ElmLne | 220 kV Encuentro - Patio Mufas(Tchitack) | ElmLne
1622 | 00-Norte Grande\220 kV Encuentro - Tchitack\220 kV PM Encuentro - Tchitack.ElmLne | 220 kV PM Encuentro - Tchitack | ElmLne
1623 | 00-Norte Grande\220 kV Encuentro-Rande\220 kV Encuentro-Mufas(Rande).ElmLne | 220 kV Encuentro-Mufas(Rande) | ElmLne
1624 | 00-Norte Grande\220 kV Encuentro-Rande\220 kV Mufas(Encuentro)-Rande.ElmLne | 220 kV Mufas(Encuentro)-Rande | ElmLne
1625 | 00-Norte Grande\220 kV Farellón-Chimborazo\220 kV Est 3(Farellón)-Chimborazo.ElmLne | 220 kV Est 3(Farellón)-Chimborazo | ElmLne
1626 | 00-Norte Grande\220 kV Farellón-Chimborazo\220 kV Est 3-Est2 (Farellón-Chimborazo).ElmLne | 220 kV Est 3-Est2 (Farellón-Chimborazo) | ElmLne
1627 | 00-Norte Grande\220 kV Farellón-Chimborazo\220 kV Farellón-Est 3(Chimborazo).ElmLne | 220 kV Farellón-Est 3(Chimborazo) | ElmLne
1628 | 00-Norte Grande\220 kV Farellón-Chimborazo\220kV Est1-Est3(Farellón-Chimborazo).ElmLne | 220kV Est1-Est3(Farellón-Chimborazo) | ElmLne
1629 | 00-Norte Grande\220 kV Farellón-Chimborazo\220kV Est2-EstT314 (Farellón-Chimborazo).ElmLne | 220kV Est2-EstT314 (Farellón-Chimborazo) | ElmLne
1630 | 00-Norte Grande\220 kV Farellón-Chimborazo\220kV Est314-EstT511(Farellón-Chimborazo.ElmLne | 220kV Est314-EstT511(Farellón-Chimborazo | ElmLne
1631 | 00-Norte Grande\220 kV Farellón-Chimborazo\220kV Est511-Est1(Farellón-Chimborazo).ElmLne | 220kV Est511-Est1(Farellón-Chimborazo) | ElmLne
1632 | 00-Norte Grande\220 kV Frontera - Maria Elena C1\Estr.173 - Frontera C1.ElmLne | Estr.173 - Frontera C1 | ElmLne
1633 | 00-Norte Grande\220 kV Frontera - Maria Elena C1\Estr.35 - Estr. 173 C1.ElmLne | Estr.35 - Estr. 173 C1 | ElmLne
1634 | 00-Norte Grande\220 kV Frontera - Maria Elena C1\Maria Elena - Estr. 35 C1.ElmLne | Maria Elena - Estr. 35 C1 | ElmLne
1635 | 00-Norte Grande\220 kV Frontera - Maria Elena C2\Estr. 35 - Estr. 70-73.ElmLne | Estr. 35 - Estr. 70-73 | ElmLne
1636 | 00-Norte Grande\220 kV Frontera - Maria Elena C2\Estr. 70-73 - Frontera.ElmLne | Estr. 70-73 - Frontera | ElmLne
1637 | 00-Norte Grande\220 kV Frontera - Maria Elena C2\Maria Elena - Estr. 35 C2.ElmLne | Maria Elena - Estr. 35 C2 | ElmLne
1638 | 00-Norte Grande\220 kV Kapatur-Laberinto C1\220 kV Est 28(Kapatur)-Laberinto C1.ElmLne | 220 kV Est 28(Kapatur)-Laberinto C1 | ElmLne
1639 | 00-Norte Grande\220 kV Kapatur-Laberinto C1\220 kV Kapatur-Est28 (Laberinto) C1.ElmLne | 220 kV Kapatur-Est28 (Laberinto) C1 | ElmLne
1640 | 00-Norte Grande\220 kV Kapatur-Laberinto C2\220 kV Est 28(Kapatur)-Laberinto C2.ElmLne | 220 kV Est 28(Kapatur)-Laberinto C2 | ElmLne
1641 | 00-Norte Grande\220 kV Kapatur-Laberinto C2\220 kV Kapatur-Est28 (Laberinto) C2.ElmLne | 220 kV Kapatur-Est28 (Laberinto) C2 | ElmLne
1642 | 00-Norte Grande\220 kV Lagunas-Cahuiza C1\220 kV E119-Cahuiza_C1.ElmLne | 220 kV E119-Cahuiza_C1 | ElmLne
1643 | 00-Norte Grande\220 kV Lagunas-Cahuiza C1\220 kV Lagunas-E119_C1.ElmLne | 220 kV Lagunas-E119_C1 | ElmLne
1644 | 00-Norte Grande\220 kV Lagunas-Cahuiza C2\220 kV E119-Cahuiza_C2.ElmLne | 220 kV E119-Cahuiza_C2 | ElmLne
1645 | 00-Norte Grande\220 kV Lagunas-Cahuiza C2\220 kV Lagunas-E119_C2.ElmLne | 220 kV Lagunas-E119_C2 | ElmLne
1646 | 00-Norte Grande\220 kV Lasana - Jama\Est N°18_b - Jama.ElmLne | Est N°18_b - Jama | ElmLne
1647 | 00-Norte Grande\220 kV Lasana - Jama\Lasana - Est N°18_b.ElmLne | Lasana - Est N°18_b | ElmLne
1648 | 00-Norte Grande\220 kV Miraje - Tap Off Enlace\220 kV Est 382 - Tap off Enlace C1.ElmLne | 220 kV Est 382 - Tap off Enlace C1 | ElmLne
1649 | 00-Norte Grande\220 kV Miraje - Tap Off Enlace\220 kV Miraje - Est 382 C1.ElmLne | 220 kV Miraje - Est 382 C1 | ElmLne
1650 | 00-Norte Grande\220 kV O'Higgins - Liqcau\Est23 - Est53 220kV.ElmLne | Est23 - Est53 220kV | ElmLne
1651 | 00-Norte Grande\220 kV O'Higgins - Liqcau\Est53 - Liqcau 220kV.ElmLne | Est53 - Liqcau 220kV | ElmLne
1652 | 00-Norte Grande\220 kV O'Higgins - Liqcau\O´Higgins - T23 220kV.ElmLne | O´Higgins - T23 220kV | ElmLne
1653 | 00-Norte Grande\220 kV O'Higgins-Farellón\220 kV O'Higgins-T202(Farellón).ElmLne | 220 kV O'Higgins-T202(Farellón) | ElmLne
1654 | 00-Norte Grande\220 kV O'Higgins-Farellón\220 kV T1(O'Higgins)-T2(Farellón).ElmLne | 220 kV T1(O'Higgins)-T2(Farellón) | ElmLne
1655 | 00-Norte Grande\220 kV O'Higgins-Farellón\220 kV T2(O'Higgins)-T3(Farellón).ElmLne | 220 kV T2(O'Higgins)-T3(Farellón) | ElmLne
1656 | 00-Norte Grande\220 kV O'Higgins-Farellón\220 kV T202(O'Higgins)-T314(Farellón).ElmLne | 220 kV T202(O'Higgins)-T314(Farellón) | ElmLne
1657 | 00-Norte Grande\220 kV O'Higgins-Farellón\220 kV T3(O'Higgins)-Farellón.ElmLne | 220 kV T3(O'Higgins)-Farellón | ElmLne
1658 | 00-Norte Grande\220 kV O'Higgins-Farellón\220 kV T314(O'Higgins)-T1(Farellón).ElmLne | 220 kV T314(O'Higgins)-T1(Farellón) | ElmLne
1659 | 00-Norte Grande\220 kV O'Higgins-Puri\220 kV O'Higgins-T202(Puri).ElmLne | 220 kV O'Higgins-T202(Puri) | ElmLne
1660 | 00-Norte Grande\220 kV O'Higgins-Puri\220 kV T2(Puri)-T3(O'Higgins).ElmLne | 220 kV T2(Puri)-T3(O'Higgins) | ElmLne
1661 | 00-Norte Grande\220 kV O'Higgins-Puri\220 kV T202(Puri)-T444(O'Higgins).ElmLne | 220 kV T202(Puri)-T444(O'Higgins) | ElmLne
1662 | 00-Norte Grande\220 kV O'Higgins-Puri\220 kV T3(O'Higgins)-Puri.ElmLne | 220 kV T3(O'Higgins)-Puri | ElmLne
1663 | 00-Norte Grande\220 kV O'Higgins-Puri\220 kV T444(Puri)-T2(O'Higgins).ElmLne | 220 kV T444(Puri)-T2(O'Higgins) | ElmLne
1664 | 00-Norte Grande\220 kV PE Calama - Lasana\Est N°18 - Lasana.ElmLne | Est N°18 - Lasana | ElmLne
1665 | 00-Norte Grande\220 kV PE Calama - Lasana\Est N°78 (Oasis) - Est N°18.ElmLne | Est N°78 (Oasis) - Est N°18 | ElmLne
1666 | 00-Norte Grande\220 kV Pallata - SGO\220 kV Est 156(Pallata) - SGO.ElmLne | 220 kV Est 156(Pallata) - SGO | ElmLne
1667 | 00-Norte Grande\220 kV Pallata - SGO\220 kV Est71(Pallata) - Est156(SGO).ElmLne | 220 kV Est71(Pallata) - Est156(SGO) | ElmLne
1668 | 00-Norte Grande\220 kV Pallata - SGO\220 kV Pallata - Est 71(SGO).ElmLne | 220 kV Pallata - Est 71(SGO) | ElmLne
1669 | 00-Norte Grande\220 kV Puri-Domeyko\220 kV Est1(Puri)-Est444(Domeyko).ElmLne | 220 kV Est1(Puri)-Est444(Domeyko) | ElmLne
1670 | 00-Norte Grande\220 kV Puri-Domeyko\220 kV Est3(Puri)-Est1(Domeyko).ElmLne | 220 kV Est3(Puri)-Est1(Domeyko) | ElmLne
1671 | 00-Norte Grande\220 kV Puri-Domeyko\220 kV Puri-Est3(Domeyko).ElmLne | 220 kV Puri-Est3(Domeyko) | ElmLne
1672 | 00-Norte Grande\220 kV Puri-Domeyko\220 kV T444(Puri)-Domeyko.ElmLne | 220 kV T444(Puri)-Domeyko | ElmLne
1673 | 00-Norte Grande\220 kV San Simon - Frontera C1\Estr. 174 - Estr. 175-178.ElmLne | Estr. 174 - Estr. 175-178 | ElmLne
1674 | 00-Norte Grande\220 kV San Simon - Frontera C1\Estr. 175-178 - Estr. 246.ElmLne | Estr. 175-178 - Estr. 246 | ElmLne
1675 | 00-Norte Grande\220 kV San Simon - Frontera C1\Estr. 246 - Estr. 331-334.ElmLne | Estr. 246 - Estr. 331-334 | ElmLne
1676 | 00-Norte Grande\220 kV San Simon - Frontera C1\Estr. 331-334 - San Simón.ElmLne | Estr. 331-334 - San Simón | ElmLne
1677 | 00-Norte Grande\220 kV San Simon - Frontera C1\Frontera - Estr.174 C1.ElmLne | Frontera - Estr.174 C1 | ElmLne
1678 | 00-Norte Grande\220kV Atacama - Miraje C2\220 kV Atacama-Est 55 C2.ElmLne | 220 kV Atacama-Est 55 C2 | ElmLne
1679 | 00-Norte Grande\220kV Atacama - Miraje C2\220 kV Est 382 - Miraje C2.ElmLne | 220 kV Est 382 - Miraje C2 | ElmLne
1680 | 00-Norte Grande\220kV Atacama - Miraje C2\220 kV Est 55-Est 86 C2.ElmLne | 220 kV Est 55-Est 86 C2 | ElmLne
1681 | 00-Norte Grande\220kV Atacama - Miraje C2\220 kV Est 86-Est 382 C2.ElmLne | 220 kV Est 86-Est 382 C2 | ElmLne
1682 | 00-Norte Grande\220kV Atacama - Tap Off Enlace\220 kV Atacama -Est 55 C1.ElmLne | 220 kV Atacama -Est 55 C1 | ElmLne
1683 | 00-Norte Grande\220kV Atacama - Tap Off Enlace\220 kV Est 55 -Est 86 C1.ElmLne | 220 kV Est 55 -Est 86 C1 | ElmLne
1684 | 00-Norte Grande\220kV Atacama - Tap Off Enlace\220 kV Est 55 -Tap off Enlace C1.ElmLne | 220 kV Est 55 -Tap off Enlace C1 | ElmLne
1685 | 00-Norte Grande\220kV Atacama -O´Higgins C1\220 kV Atacama-Est 202 C1.ElmLne | 220 kV Atacama-Est 202 C1 | ElmLne
1686 | 00-Norte Grande\220kV Atacama -O´Higgins C1\220 kV Est 202-O'Higgins C1.ElmLne | 220 kV Est 202-O'Higgins C1 | ElmLne
1687 | 00-Norte Grande\220kV Atacama -O´Higgins C2\220 kV Atacama-Est 202 C2.ElmLne | 220 kV Atacama-Est 202 C2 | ElmLne
1688 | 00-Norte Grande\220kV Atacama -O´Higgins C2\220 kV Est 202-O'Higgins C2.ElmLne | 220 kV Est 202-O'Higgins C2 | ElmLne
1689 | 00-Norte Grande\220kV Mejillones - Tap Desalant C1\110 kV Tap Off Desalant-Tap Off Pampa.ElmLne | 110 kV Tap Off Desalant-Tap Off Pampa | ElmLne
1690 | 00-Norte Grande\220kV Mejillones - Tap Desalant C1\110 kV Tap Off Pampa-Mejillones.ElmLne | 110 kV Tap Off Pampa-Mejillones | ElmLne
1691 | 00-Norte Grande\220kV OHiggins-Coloso C2\220 kV O'Higgins-T1(Coloso).C2.ElmLne | 220 kV O'Higgins-T1(Coloso).C2 | ElmLne
1692 | 00-Norte Grande\220kV OHiggins-Coloso C2\220 kV T1(O'Higgins)-Coloso.C2.ElmLne | 220 kV T1(O'Higgins)-Coloso.C2 | ElmLne
1693 | 00-Norte Grande\2x220 kV El Cobre-Centinela.C1\2x220 kV El Cobre-Est211N(Cent).C1.ElmLne | 2x220 kV El Cobre-Est211N(Cent).C1 | ElmLne
1694 | 00-Norte Grande\2x220 kV El Cobre-Centinela.C1\2x220 kV Est211N(ElCob)-Centinela.C1.ElmLne | 2x220 kV Est211N(ElCob)-Centinela.C1 | ElmLne
1695 | 00-Norte Grande\2x220 kV El Cobre-Centinela.C2\2x220 kV El Cobre-Est211N(Cent).C2.ElmLne | 2x220 kV El Cobre-Est211N(Cent).C2 | ElmLne
1696 | 00-Norte Grande\2x220 kV El Cobre-Centinela.C2\2x220 kV Est211N(ElCob)-Centinela.C2.ElmLne | 2x220 kV Est211N(ElCob)-Centinela.C2 | ElmLne
1697 | 00-Norte Grande\3x220 kV Centinela- Esperanza.C2\3x220kV Est212(Cent)- Esperanza C2.ElmLne | 3x220kV Est212(Cent)- Esperanza C2 | ElmLne
1698 | 00-Norte Grande\3x220 kV Centinela- Esperanza.C2\3x220kV Centinela - Est212(Espe) C2.ElmLne | 3x220kV Centinela - Est212(Espe) C2 | ElmLne
1699 | 00-Norte Grande\3x220 kV Centinela- Esperanza.C3\3x220kV Est212(Cent)- Esperanza C3.ElmLne | 3x220kV Est212(Cent)- Esperanza C3 | ElmLne
1700 | 00-Norte Grande\3x220 kV Centinela- Esperanza.C3\3x220kV Centinela - Est212(Espe) C3.ElmLne | 3x220kV Centinela - Est212(Espe) C3 | ElmLne
1701 | 00-Norte Grande\66 kV CD Arica-Arica\66 kV C.D. Arica-Tap Off Quiani.ElmLne | 66 kV C.D. Arica-Tap Off Quiani | ElmLne
1702 | 00-Norte Grande\66 kV CD Arica-Arica\66 kV Tap Off Quiani-Arica.ElmLne | 66 kV Tap Off Quiani-Arica | ElmLne
1703 | 00-Norte Grande\66 kV Central Chapiquiña-Arica\66 kV Central Chapiquiña-T. O. El Águila.ElmLne | 66 kV Central Chapiquiña-T. O. El Águila | ElmLne
1704 | 00-Norte Grande\66 kV Central Chapiquiña-Arica\66 kV Tap Off El Águila-Arica.ElmLne | 66 kV Tap Off El Águila-Arica | ElmLne
1705 | 00-Norte Grande\66 kV Parinacota-Pukará\66 kV Est 5-Pukará.ElmLne | 66 kV Est 5-Pukará | ElmLne
1706 | 00-Norte Grande\66 kV Parinacota-Pukará\66 kV Parinacota-Est5.ElmLne | 66 kV Parinacota-Est5 | ElmLne
1707 | 00-Norte Grande\66 kV Parinacota-Quiani\66 kV Est. Nº6-Quiani.ElmLne | 66 kV Est. Nº6-Quiani | ElmLne
1708 | 00-Norte Grande\66 kV Pozo Almonte-Tamarugal\66 kV Pozo Almonte-Tap OffTamarugal.ElmLne | 66 kV Pozo Almonte-Tap OffTamarugal | ElmLne
1709 | 00-Norte Grande\66 kV Pozo Almonte-Tamarugal\66 kV Tap Off Tamrugal-Tamarugal.ElmLne | 66 kV Tap Off Tamrugal-Tamarugal | ElmLne
1710 | 00-Norte Grande\66kV Bombeo 2 - Bombeo 3\66 kV Bombeo 2 - ML Bombeo 2.ElmLne | 66 kV Bombeo 2 - ML Bombeo 2 | ElmLne
1711 | 00-Norte Grande\66kV Bombeo 2 - Bombeo 3\66 kV ML Bombeo 2 - Bombeo 3.ElmLne | 66 kV ML Bombeo 2 - Bombeo 3 | ElmLne
1712 | 00-Norte Grande\Andes - Monte Mina 220 kV C1\Andes-Est 1B(MMina) 220 kV C1.ElmLne | Andes-Est 1B(MMina) 220 kV C1 | ElmLne
1713 | 00-Norte Grande\Andes - Monte Mina 220 kV C1\Est 1B(Andes)-MMina 220kV C1.ElmLne | Est 1B(Andes)-MMina 220kV C1 | ElmLne
1714 | 00-Norte Grande\Andes - Monte Mina 220 kV C2\Andes-Est 1B(MMina) 220 kV C2.ElmLne | Andes-Est 1B(MMina) 220 kV C2 | ElmLne
1715 | 00-Norte Grande\Andes - Monte Mina 220 kV C2\Est 1B(Andes)-MMina 220kV C2.ElmLne | Est 1B(Andes)-MMina 220kV C2 | ElmLne
1716 | 00-Norte Grande\Angamos - Kapatur 220kV C1\220 kV Angamos-Est 28 C1.ElmLne | 220 kV Angamos-Est 28 C1 | ElmLne
1717 | 00-Norte Grande\Angamos - Kapatur 220kV C1\220 kV Est 28-Kapatur C1.ElmLne | 220 kV Est 28-Kapatur C1 | ElmLne
1718 | 00-Norte Grande\Angamos - Kapatur 220kV C2\220 kV Angamos-Est 4 C2.ElmLne | 220 kV Angamos-Est 4 C2 | ElmLne
1719 | 00-Norte Grande\Angamos - Kapatur 220kV C2\220 kV Est 28-Kapatur C2.ElmLne | 220 kV Est 28-Kapatur C2 | ElmLne
1720 | 00-Norte Grande\Angamos - Kapatur 220kV C2\220 kV Est 4 -Est 28 C2.ElmLne | 220 kV Est 4 -Est 28 C2 | ElmLne
1721 | 00-Norte Grande\C. Tocopilla - T.O. El Loa 220 kV C6A2\220 kV Central Tocopilla-Estr.24 C6A.ElmLne | 220 kV Central Tocopilla-Estr.24 C6A | ElmLne
1722 | 00-Norte Grande\C. Tocopilla - T.O. El Loa 220 kV C6A2\220 kV Estr.24 -T.O. El Loa C6A.ElmLne | 220 kV Estr.24 -T.O. El Loa C6A | ElmLne
1723 | 00-Norte Grande\C. Tocopilla - T.O. El Loa 220 kV C7A1\220 kV Central Tocopilla-Estr.24 C7A.ElmLne | 220 kV Central Tocopilla-Estr.24 C7A | ElmLne
1724 | 00-Norte Grande\C. Tocopilla - T.O. El Loa 220 kV C7A1\220 kV Estr.24 -T.O. El Loa C7A.ElmLne | 220 kV Estr.24 -T.O. El Loa C7A | ElmLne
1725 | 00-Norte Grande\Cerro Domina - CSP Cerro Domina 220 kV\Cerro Dominador - Est. 6 (CSP) 220 kV_b.ElmLne | Cerro Dominador - Est. 6 (CSP) 220 kV_b | ElmLne
1726 | 00-Norte Grande\Cerro Domina - CSP Cerro Domina 220 kV\Est 6 - CSP Cerro Dominador 220 kV.ElmLne | Est 6 - CSP Cerro Dominador 220 kV | ElmLne
1727 | 00-Norte Grande\Cerro Domina - PFV Cerro Domina 220 kV\Cerro Dominador - Est. 6 (PV) 220 kV_a.ElmLne | Cerro Dominador - Est. 6 (PV) 220 kV_a | ElmLne
1728 | 00-Norte Grande\Cerro Domina - PFV Cerro Domina 220 kV\Est 6 - PFV Cerro Dominador 220 kV.ElmLne | Est 6 - PFV Cerro Dominador 220 kV | ElmLne
1729 | 00-Norte Grande\Cerro Tigre - Tigre 220 kV\SE Cerro Tigre - EST. Nº9B 220kV.ElmLne | SE Cerro Tigre - EST. Nº9B 220kV | ElmLne
1730 | 00-Norte Grande\Cerro Tigre - Tigre 220 kV\Tigre - Est. 9B 220kV C2.ElmLne | Tigre - Est. 9B 220kV C2 | ElmLne
1731 | 00-Norte Grande\Chuquicamata - Salar 220 kV\1x220kV Chuquicama - Est. 340 (6C).ElmLne | 1x220kV Chuquicama - Est. 340 (6C) | ElmLne
1732 | 00-Norte Grande\Chuquicamata - Salar 220 kV\1x220kV Salar - Est. 340 (6C).ElmLne | 1x220kV Salar - Est. 340 (6C) | ElmLne
1733 | 00-Norte Grande\Crucero - Palpana 220 kV\C2a.ElmLne | C2a | ElmLne
1734 | 00-Norte Grande\Crucero - Palpana 220 kV\Tramo 1a (C2).ElmLne | Tramo 1a (C2) | ElmLne
1735 | 00-Norte Grande\Encuentro - Ana María 220 kV C1\Encuentro - T70 220kV_C1.ElmLne | Encuentro - T70 220kV_C1 | ElmLne
1736 | 00-Norte Grande\Encuentro - Ana María 220 kV C1\T70 - Ana Maria 220kV C1.ElmLne | T70 - Ana Maria 220kV C1 | ElmLne
1737 | 00-Norte Grande\Encuentro - Ana María 220 kV C2\Encuentro - T70 220kV_C2.ElmLne | Encuentro - T70 220kV_C2 | ElmLne
1738 | 00-Norte Grande\Encuentro - Ana María 220 kV C2\T70 - Ana Maria 220kV C2.ElmLne | T70 - Ana Maria 220kV C2 | ElmLne
1739 | 00-Norte Grande\Encuentro - Cerro Dominador 220 kV\220 kV Encuentro-Patio de Mufas.ElmLne | 220 kV Encuentro-Patio de Mufas | ElmLne
1740 | 00-Norte Grande\Encuentro - Cerro Dominador 220 kV\220 kV Patio de Mufas-Cerro Dominador.ElmLne | 220 kV Patio de Mufas-Cerro Dominador | ElmLne
1741 | 00-Norte Grande\Encuentro - Collahuasi 220 kV C1\220 kV Encuentro-Est 346(Collahuasi)C1.ElmLne | 220 kV Encuentro-Est 346(Collahuasi)C1 | ElmLne
1742 | 00-Norte Grande\Encuentro - Collahuasi 220 kV C1\220 kV Est399(Encuentro)-Collahuasi.C1.ElmLne | 220 kV Est399(Encuentro)-Collahuasi.C1 | ElmLne
1743 | 00-Norte Grande\Encuentro - Collahuasi 220 kV C1\220kV E346(Encuentro)-E399(Collahuasi)C1.ElmLne | 220kV E346(Encuentro)-E399(Collahuasi)C1 | ElmLne
1744 | 00-Norte Grande\Encuentro - Collahuasi 220 kV C2\220 kV Encuentro-Collahuasi 2 Z. Baja.ElmLne | 220 kV Encuentro-Collahuasi 2 Z. Baja | ElmLne
1745 | 00-Norte Grande\Encuentro - Collahuasi 220 kV C2\rw GA Encuentro-Collahuasi 2 Z. Alta.ElmLne | rw GA Encuentro-Collahuasi 2 Z. Alta | ElmLne
1746 | 00-Norte Grande\Encuentro - Collahuasi 220 kV C2\rw GA Encuentro-Collahuasi 2 Z. Alta Int.ElmLne | rw GA Encuentro-Collahuasi 2 Z. Alta Int | ElmLne
1747 | 00-Norte Grande\Encuentro - Sierra Gorda 220 kV C2\220 kV Encuentro-Patio de Mufas.ElmLne | 220 kV Encuentro-Patio de Mufas | ElmLne
1748 | 00-Norte Grande\Encuentro - Sierra Gorda 220 kV C2\220 kV Patio de Mufas-Sierra Gorda.ElmLne | 220 kV Patio de Mufas-Sierra Gorda | ElmLne
1749 | 00-Norte Grande\Farellon - Tigre 220 kV\EST. Nº9B 220kV - SE Farellón 220kV.ElmLne | EST. Nº9B 220kV - SE Farellón 220kV | ElmLne
1750 | 00-Norte Grande\Farellon - Tigre 220 kV\Tigre - Est. 9B 220kV C1.ElmLne | Tigre - Est. 9B 220kV C1 | ElmLne
1751 | 00-Norte Grande\GUARDIAMARINA - ANTOFAGASTA 110KV\LT EST 220 - Antofagasta 110 kV(1).ElmLne | LT EST 220 - Antofagasta 110 kV(1) | ElmLne
1752 | 00-Norte Grande\GUARDIAMARINA - ANTOFAGASTA 110KV\LT EST N°209 - EST N°220 110 kV.ElmLne | LT EST N°209 - EST N°220 110 kV | ElmLne
1753 | 00-Norte Grande\GUARDIAMARINA - ANTOFAGASTA 110KV\Tramo2_ML2_N°209B_20C.ElmLne | Tramo2_ML2_N°209B_20C | ElmLne
1754 | 00-Norte Grande\GUARDIAMARINA - ESMERALDA 110KV\LT GUARDIAMARINA - ESMERALDA.ElmLne | LT GUARDIAMARINA - ESMERALDA | ElmLne
1755 | 00-Norte Grande\GUARDIAMARINA - ESMERALDA 110KV\LT GUARDIAMARINA - ESMERALDA(1).ElmLne | LT GUARDIAMARINA - ESMERALDA(1) | ElmLne
1756 | 00-Norte Grande\GUARDIAMARINA - ESMERALDA 110KV\Tramo1_N°27A_N°27B_20C.ElmLne | Tramo1_N°27A_N°27B_20C | ElmLne
1757 | 00-Norte Grande\GUARDIAMARINA - ESMERALDA 110KV\Tramo3_ML2_N°27-B_20C.ElmLne | Tramo3_ML2_N°27-B_20C | ElmLne
1758 | 00-Norte Grande\GUARDIAMARINA - TAP OFF DESALANT 110kV\LT EST N°209 - TAP DESALANT 110 kV.ElmLne | LT EST N°209 - TAP DESALANT 110 kV | ElmLne
1759 | 00-Norte Grande\GUARDIAMARINA - TAP OFF DESALANT 110kV\Tramo1_N°209A_ML1_20C.ElmLne | Tramo1_N°209A_ML1_20C | ElmLne
1760 | 00-Norte Grande\Jadresic - Monte Mina 220 kV C1\Est 158(Jadresic)-MMina 220 kV C1.ElmLne | Est 158(Jadresic)-MMina 220 kV C1 | ElmLne
1761 | 00-Norte Grande\Jadresic - Monte Mina 220 kV C1\Est 17(Jadresi)-Est 158(MMina) 220 kV C1.ElmLne | Est 17(Jadresi)-Est 158(MMina) 220 kV C1 | ElmLne
1762 | 00-Norte Grande\Jadresic - Monte Mina 220 kV C1\Jadresic -Est 17(MMina) 220 kV C1.ElmLne | Jadresic -Est 17(MMina) 220 kV C1 | ElmLne
1763 | 00-Norte Grande\Jadresic - Monte Mina 220 kV C2\Est 158(Jadresic)-MMina 220 kV C2.ElmLne | Est 158(Jadresic)-MMina 220 kV C2 | ElmLne
1764 | 00-Norte Grande\Jadresic - Monte Mina 220 kV C2\Est 17(Jadresic)-Est 158(MMina) 220kV C2.ElmLne | Est 17(Jadresic)-Est 158(MMina) 220kV C2 | ElmLne
1765 | 00-Norte Grande\Jadresic - Monte Mina 220 kV C2\Jadresic -Est 17(MMina) 220 kV C2.ElmLne | Jadresic -Est 17(MMina) 220 kV C2 | ElmLne
1766 | 00-Norte Grande\Kimal - Maria Elena 220 kV C1\220 kV Crucero-Laberinto.C1(1).ElmLne | 220 kV Crucero-Laberinto.C1(1) | ElmLne
1767 | 00-Norte Grande\Kimal - Maria Elena 220 kV C1\Bypass Transelec C1.ElmLne | Bypass Transelec C1 | ElmLne
1768 | 00-Norte Grande\Kimal - Maria Elena 220 kV C1\Crucero - María Elena C1.ElmLne | Crucero - María Elena C1 | ElmLne
1769 | 00-Norte Grande\Kimal - Maria Elena 220 kV C1\Secc LAB MEL C1.ElmLne | Secc LAB MEL C1 | ElmLne
1770 | 00-Norte Grande\Kimal - Maria Elena 220 kV C2\220 kV Crucero-Laberinto.C2(1).ElmLne | 220 kV Crucero-Laberinto.C2(1) | ElmLne
1771 | 00-Norte Grande\Kimal - Maria Elena 220 kV C2\Bypass Transelec C2.ElmLne | Bypass Transelec C2 | ElmLne
1772 | 00-Norte Grande\Kimal - Maria Elena 220 kV C2\Crucero - María Elena C2.ElmLne | Crucero - María Elena C2 | ElmLne
1773 | 00-Norte Grande\Kimal - Maria Elena 220 kV C2\Secc LAB MEL C2.ElmLne | Secc LAB MEL C2 | ElmLne
1774 | 00-Norte Grande\Kimal - Nva Chuquicamata 220 kV C1\2x220kV Kimal - Nva. Chuquicama C1 (I).ElmLne | 2x220kV Kimal - Nva. Chuquicama C1 (I) | ElmLne
1775 | 00-Norte Grande\Kimal - Nva Chuquicamata 220 kV C1\2x220kV Kimal-Nva.Chuquicama C1(II).ElmLne | 2x220kV Kimal-Nva.Chuquicama C1(II) | ElmLne
1776 | 00-Norte Grande\Kimal - Nva Chuquicamata 220 kV C1\2x220kV Kimal-Nva.Chuquicama C1(III).ElmLne | 2x220kV Kimal-Nva.Chuquicama C1(III) | ElmLne
1777 | 00-Norte Grande\Kimal - Nva Chuquicamata 220 kV C1\2x220kV Kimal-Nva.Chuquicama C1(IV).ElmLne | 2x220kV Kimal-Nva.Chuquicama C1(IV) | ElmLne
1778 | 00-Norte Grande\Kimal - Nva Chuquicamata 220 kV C1\Secc CHU/SAL 7B.ElmLne | Secc CHU/SAL 7B | ElmLne
1779 | 00-Norte Grande\Kimal - Nva Chuquicamata 220 kV C2\2x220kV Kimal - Nva. Chuquicama C2 (I).ElmLne | 2x220kV Kimal - Nva. Chuquicama C2 (I) | ElmLne
1780 | 00-Norte Grande\Kimal - Nva Chuquicamata 220 kV C2\2x220kV Kimal-Nva.Chuquicama C2(II).ElmLne | 2x220kV Kimal-Nva.Chuquicama C2(II) | ElmLne
1781 | 00-Norte Grande\Kimal - Nva Chuquicamata 220 kV C2\2x220kV Kimal-Nva.Chuquicama C2(III).ElmLne | 2x220kV Kimal-Nva.Chuquicama C2(III) | ElmLne
1782 | 00-Norte Grande\Kimal - Nva Chuquicamata 220 kV C2\2x220kV Kimal-Nva.Chuquicama C2(IV).ElmLne | 2x220kV Kimal-Nva.Chuquicama C2(IV) | ElmLne
1783 | 00-Norte Grande\Kimal - Nva Chuquicamata 220 kV C2\Secc CHU/SAL 6B.ElmLne | Secc CHU/SAL 6B | ElmLne
1784 | 00-Norte Grande\Kimal - PF Elena220kV\Kimal - PFV Elena Tramo1.ElmLne | Kimal - PFV Elena Tramo1 | ElmLne
1785 | 00-Norte Grande\Kimal - PF Elena220kV\Kimal - PFV Elena Tramo2.ElmLne | Kimal - PFV Elena Tramo2 | ElmLne
1786 | 00-Norte Grande\Kimal - PF Elena220kV\Kimal - PFV Elena Tramo3.ElmLne | Kimal - PFV Elena Tramo3 | ElmLne
1787 | 00-Norte Grande\Kimal - PF Elena220kV\Kimal - PFV Elena Tramo4.ElmLne | Kimal - PFV Elena Tramo4 | ElmLne
1788 | 00-Norte Grande\LA PORTADA - GUARDIAMARINA 110KV\LT LA PORTADA - GUARDIAMARINA.ElmLne | LT LA PORTADA - GUARDIAMARINA | ElmLne
1789 | 00-Norte Grande\LA PORTADA - GUARDIAMARINA 110KV\LT LA PORTADA - GUARDIAMARINA(1).ElmLne | LT LA PORTADA - GUARDIAMARINA(1) | ElmLne
1790 | 00-Norte Grande\LA PORTADA - GUARDIAMARINA 110KV\LT LA PORTADA - GUARDIAMARINA(2).ElmLne | LT LA PORTADA - GUARDIAMARINA(2) | ElmLne
1791 | 00-Norte Grande\LA PORTADA - GUARDIAMARINA 110KV\LT LA PORTADA - GUARDIAMARINA(3).ElmLne | LT LA PORTADA - GUARDIAMARINA(3) | ElmLne
1792 | 00-Norte Grande\LA PORTADA - GUARDIAMARINA 110KV\Tramo2_N°27-B_ML1_20C.ElmLne | Tramo2_N°27-B_ML1_20C | ElmLne
1793 | 00-Norte Grande\LA PORTADA - GUARDIAMARINA 110KV\Tramo4_N°27B_N°27A_20C.ElmLne | Tramo4_N°27B_N°27A_20C | ElmLne
1794 | 00-Norte Grande\Laberinto - Kimal 220 kV C1\220 kV Crucero-Laberinto.C1_a.ElmLne | 220 kV Crucero-Laberinto.C1_a | ElmLne
1795 | 00-Norte Grande\Laberinto - Kimal 220 kV C1\Secc LAB LAB C1.ElmLne | Secc LAB LAB C1 | ElmLne
1796 | 00-Norte Grande\Laberinto - Kimal 220 kV C2\220 kV Crucero-Laberinto.C2_a.ElmLne | 220 kV Crucero-Laberinto.C2_a | ElmLne
1797 | 00-Norte Grande\Laberinto - Kimal 220 kV C2\Secc LAB LAB C2.ElmLne | Secc LAB LAB C2 | ElmLne
1798 | 00-Norte Grande\Lagunas - Ana María 220 kV C1\T217 - T368V 220kV C1.ElmLne | T217 - T368V 220kV C1 | ElmLne
1799 | 00-Norte Grande\Lagunas - Ana María 220 kV C1\T368V - Lagunas 220kV C1.ElmLne | T368V - Lagunas 220kV C1 | ElmLne
1800 | 00-Norte Grande\Lagunas - Ana María 220 kV C1\T71 - Ana Maria 220kV C1.ElmLne | T71 - Ana Maria 220kV C1 | ElmLne
1801 | 00-Norte Grande\Lagunas - Ana María 220 kV C1\T71 - T75 220kV C1.ElmLne | T71 - T75 220kV C1 | ElmLne
1802 | 00-Norte Grande\Lagunas - Ana María 220 kV C1\T75 - T217 220kV C1.ElmLne | T75 - T217 220kV C1 | ElmLne
1803 | 00-Norte Grande\Lagunas - Ana María 220 kV C2\T217 - T368V 220kV C2.ElmLne | T217 - T368V 220kV C2 | ElmLne
1804 | 00-Norte Grande\Lagunas - Ana María 220 kV C2\T368V - Lagunas 220kV C2.ElmLne | T368V - Lagunas 220kV C2 | ElmLne
1805 | 00-Norte Grande\Lagunas - Ana María 220 kV C2\T71 - Ana Maria 220kV C2.ElmLne | T71 - Ana Maria 220kV C2 | ElmLne
1806 | 00-Norte Grande\Lagunas - Ana María 220 kV C2\T71 - T75 220kV C2.ElmLne | T71 - T75 220kV C2 | ElmLne
1807 | 00-Norte Grande\Lagunas - Ana María 220 kV C2\T75 - T217 220kV C2.ElmLne | T75 - T217 220kV C2 | ElmLne
1808 | 00-Norte Grande\Lagunas - Challacollo 220 kV\2x220kV Est 165(Lagunas)-Challacollo C2.ElmLne | 2x220kV Est 165(Lagunas)-Challacollo C2 | ElmLne
1809 | 00-Norte Grande\Lagunas - Challacollo 220 kV\2x220kV Est162(Lagu)-Est165(Challaco) C2.ElmLne | 2x220kV Est162(Lagu)-Est165(Challaco) C2 | ElmLne
1810 | 00-Norte Grande\Lagunas - Challacollo 220 kV\2x220kV Lagunas - Est162(Challacollo)_C2.ElmLne | 2x220kV Lagunas - Est162(Challacollo)_C2 | ElmLne
1811 | 00-Norte Grande\Lagunas - Geoglifos 220 kV C1\E80N - SE Lagunas C1.ElmLne | E80N - SE Lagunas C1 | ElmLne
1812 | 00-Norte Grande\Lagunas - Geoglifos 220 kV C1\SE Geoglifos - E80N C1.ElmLne | SE Geoglifos - E80N C1 | ElmLne
1813 | 00-Norte Grande\Lagunas - Geoglifos 220 kV C2\E80N - SE Lagunas C2.ElmLne | E80N - SE Lagunas C2 | ElmLne
1814 | 00-Norte Grande\Lagunas - Geoglifos 220 kV C2\SE Geoglifos - E80N C2.ElmLne | SE Geoglifos - E80N C2 | ElmLne
1815 | 00-Norte Grande\Lagunas - Puquios 220 kV\2x220kV Est 165(Lagunas)-Challacollo C1.ElmLne | 2x220kV Est 165(Lagunas)-Challacollo C1 | ElmLne
1816 | 00-Norte Grande\Lagunas - Puquios 220 kV\2x220kV Challacollo-Tiquima C1.ElmLne | 2x220kV Challacollo-Tiquima C1 | ElmLne
1817 | 00-Norte Grande\Lagunas - Puquios 220 kV\2x220kV Est162(Lagu)-Est165(Challaco) C1.ElmLne | 2x220kV Est162(Lagu)-Est165(Challaco) C1 | ElmLne
1818 | 00-Norte Grande\Lagunas - Puquios 220 kV\2x220kV Est255(Lagu)-Est345(Puquios)_C1.ElmLne | 2x220kV Est255(Lagu)-Est345(Puquios)_C1 | ElmLne
1819 | 00-Norte Grande\Lagunas - Puquios 220 kV\2x220kV Est345(Paguana)-Puquios C1.ElmLne | 2x220kV Est345(Paguana)-Puquios C1 | ElmLne
1820 | 00-Norte Grande\Lagunas - Puquios 220 kV\2x220kV Lagunas - Est162(Challacollo)_C1.ElmLne | 2x220kV Lagunas - Est162(Challacollo)_C1 | ElmLne
1821 | 00-Norte Grande\Lagunas - Puquios 220 kV\2x220kV Tiquima - Est255(Paguana) C1.ElmLne | 2x220kV Tiquima - Est255(Paguana) C1 | ElmLne
1822 | 00-Norte Grande\Lagunas - Tap off Quillagua 220 kV\220 kV Tap Off Quillagua-Lagunas Tramo 1.ElmLne | 220 kV Tap Off Quillagua-Lagunas Tramo 1 | ElmLne
1823 | 00-Norte Grande\Lagunas - Tap off Quillagua 220 kV\220 kV Tap Off Quillagua-Lagunas Tramo 2.ElmLne | 220 kV Tap Off Quillagua-Lagunas Tramo 2 | ElmLne
1824 | 00-Norte Grande\Nueva Chuquicamata - Chuquicamata 220 kV\1x220kV Nva.Chuquicama - Chuquicamata I.ElmLne | 1x220kV Nva.Chuquicama - Chuquicamata I | ElmLne
1825 | 00-Norte Grande\Nueva Chuquicamata - Chuquicamata 220 kV\1x220kV Nva.Chuquicama - Chuquicamata II.ElmLne | 1x220kV Nva.Chuquicama - Chuquicamata II | ElmLne
1826 | 00-Norte Grande\Nueva Chuquicamata - Salar 220 kV\1x220kV Nva. Chuquicama - Salar I.ElmLne | 1x220kV Nva. Chuquicama - Salar I | ElmLne
1827 | 00-Norte Grande\Nueva Chuquicamata - Salar 220 kV\1x220kV Nva. Chuquicama - Salar II.ElmLne | 1x220kV Nva. Chuquicama - Salar II | ElmLne
1828 | 00-Norte Grande\Nva Zaldivar - Monte Mina 220 kV C1\MMina-Est 01A(Nva Zaldivar) 220kV C1.ElmLne | MMina-Est 01A(Nva Zaldivar) 220kV C1 | ElmLne
1829 | 00-Norte Grande\Nva Zaldivar - Monte Mina 220 kV C1\Nva Zaldivar-Est 01A(MMina) 220 kV C1.ElmLne | Nva Zaldivar-Est 01A(MMina) 220 kV C1 | ElmLne
1830 | 00-Norte Grande\Nva Zaldivar - Monte Mina 220 kV C2\MMina-Est 01A(Nva Zaldivar) 220kV C2.ElmLne | MMina-Est 01A(Nva Zaldivar) 220kV C2 | ElmLne
1831 | 00-Norte Grande\Nva Zaldivar - Monte Mina 220 kV C2\Nva Zaldivar-Est 01A(MMina) 220 kV C2.ElmLne | Nva Zaldivar-Est 01A(MMina) 220 kV C2 | ElmLne
1832 | 00-Norte Grande\OGP1 - Nueva Zaldivar 220 kV\220 kV Nueva Zaldivar-Torre 23 1/4.ElmLne | 220 kV Nueva Zaldivar-Torre 23 1/4 | ElmLne
1833 | 00-Norte Grande\OGP1 - Nueva Zaldivar 220 kV\220 kV OGP1 - Torre V10-Z(OGP1-Nva Zald).ElmLne | 220 kV OGP1 - Torre V10-Z(OGP1-Nva Zald) | ElmLne
1834 | 00-Norte Grande\OGP1 - Nueva Zaldivar 220 kV\220 kV Torre V10-Z - Torre 23 1/4.ElmLne | 220 kV Torre V10-Z - Torre 23 1/4 | ElmLne
1835 | 00-Norte Grande\Paguana - Puquios 220 kV\2x220kV Est345(Paguana)-Puquios C2.ElmLne | 2x220kV Est345(Paguana)-Puquios C2 | ElmLne
1836 | 00-Norte Grande\Paguana - Puquios 220 kV\2x220kV Paguana-Est345(Puquios)_C2.ElmLne | 2x220kV Paguana-Est345(Puquios)_C2 | ElmLne
1837 | 00-Norte Grande\Palpana - Radomiro Tomic 220 kV\C2b.ElmLne | C2b | ElmLne
1838 | 00-Norte Grande\Palpana - Radomiro Tomic 220 kV\Tramo 2 (C2).ElmLne | Tramo 2 (C2) | ElmLne
1839 | 00-Norte Grande\Palpana - Radomiro Tomic 220 kV\Tramo 3 (C2).ElmLne | Tramo 3 (C2) | ElmLne
1840 | 00-Norte Grande\Parinacota - Roncacho 220kV\Est. 395B (Parinacota) - Roncacho 220 kV.ElmLne | Est. 395B (Parinacota) - Roncacho 220 kV | ElmLne
1841 | 00-Norte Grande\Parinacota - Roncacho 220kV\Est. 395B (Roncacho) - Parinacota 220 kV.ElmLne | Est. 395B (Roncacho) - Parinacota 220 kV | ElmLne
1842 | 00-Norte Grande\Roncacho - Nueva Pozo Almonte 220kV\Nva Pozo Almonte - Est. 392A Ronc 220 kV.ElmLne | Nva Pozo Almonte - Est. 392A Ronc 220 kV | ElmLne
1843 | 00-Norte Grande\Roncacho - Nueva Pozo Almonte 220kV\Roncacho - Est. 392A (NvaPoAlmon) 220 kV.ElmLne | Roncacho - Est. 392A (NvaPoAlmon) 220 kV | ElmLne
1844 | 00-Norte Grande\T.O. El Loa - Kimal 220 kV C6_2\Est.N°4 (T.178) - Secc C6 220 kV C62.ElmLne | Est.N°4 (T.178) - Secc C6 220 kV C62 | ElmLne
1845 | 00-Norte Grande\T.O. El Loa - Kimal 220 kV C6_2\Secc CHU/SAL C6.ElmLne | Secc CHU/SAL C6 | ElmLne
1846 | 00-Norte Grande\T.O. El Loa - Kimal 220 kV C6_2\T.O. El Loa-Est.N°3 (T.177) 220 kV C62.ElmLne | T.O. El Loa-Est.N°3 (T.177) 220 kV C62 | ElmLne
1847 | 00-Norte Grande\T.O. El Loa - Kimal 220 kV C6_2\bypass C62.ElmLne | bypass C62 | ElmLne
1848 | 00-Norte Grande\T.O. El Loa - Kimal 220 kV C7_1\Est.N°4 (T.178) - Secc C7 220 kV C71.ElmLne | Est.N°4 (T.178) - Secc C7 220 kV C71 | ElmLne
1849 | 00-Norte Grande\T.O. El Loa - Kimal 220 kV C7_1\Secc CHU/SAL C7.ElmLne | Secc CHU/SAL C7 | ElmLne
1850 | 00-Norte Grande\T.O. El Loa - Kimal 220 kV C7_1\T.O. El Loa-Est.N°3 (T.177) 220 kV C71.ElmLne | T.O. El Loa-Est.N°3 (T.177) 220 kV C71 | ElmLne
1851 | 00-Norte Grande\T.O. El Loa - Kimal 220 kV C7_1\bypass C71.ElmLne | bypass C71 | ElmLne
1852 | 00-Norte Grande\Tarapaca - Geoglifos 220 kV C1\E79N - SE Geoglifos 220kV C1.ElmLne | E79N - SE Geoglifos 220kV C1 | ElmLne
1853 | 00-Norte Grande\Tarapaca - Geoglifos 220 kV C1\SE Tarapacá - E79N 220kV C1.ElmLne | SE Tarapacá - E79N 220kV C1 | ElmLne
1854 | 00-Norte Grande\Tarapaca - Geoglifos 220 kV C2\E79N - SE Geoglifos 220kV C2.ElmLne | E79N - SE Geoglifos 220kV C2 | ElmLne
1855 | 00-Norte Grande\Tarapaca - Geoglifos 220 kV C2\SE Tarapacá - E79N 220kV C2.ElmLne | SE Tarapacá - E79N 220kV C2 | ElmLne
1856 | 00-Norte Grande\Tiquima - Paguana 220 kV\2x220kV Est255(Tiquima)-Paguana_C2.ElmLne | 2x220kV Est255(Tiquima)-Paguana_C2 | ElmLne
1857 | 00-Norte Grande\Tiquima - Paguana 220 kV\2x220kV Tiquima - Est255(Paguana) C2.ElmLne | 2x220kV Tiquima - Est255(Paguana) C2 | ElmLne
1858 | 01-Atacama\1x110kV CRD Maitencillo - Maitencillo.ElmLne | 1x110kV CRD Maitencillo - Maitencillo | ElmLne
1859 | 01-Atacama\220 kV Maitencillo - Sarco.ElmLne | 220 kV Maitencillo - Sarco | ElmLne
1860 | 01-Atacama\Cachayuyal - Pampa Solar Norte 220 kV.ElmLne | Cachayuyal - Pampa Solar Norte 220 kV | ElmLne
1861 | 01-Atacama\Cachiyuyal - Tap PE Enel 220 kV.ElmLne | Cachiyuyal - Tap PE Enel 220 kV | ElmLne
1862 | 01-Atacama\Campos del Sol - Carrera Pinto 220kV.ElmLne | Campos del Sol - Carrera Pinto 220kV | ElmLne
1863 | 01-Atacama\Cardones - Cenizas 110 kV(1).ElmLne | Cardones - Cenizas 110 kV(1) | ElmLne
1864 | 01-Atacama\Cardones - Llano de Llampos 220kV.ElmLne | Cardones - Llano de Llampos 220kV | ElmLne
1865 | 01-Atacama\Cardones - Magnetita 110 kV.ElmLne | Cardones - Magnetita 110 kV | ElmLne
1866 | 01-Atacama\Cardones - Minera La Candelaria 220kV.ElmLne | Cardones - Minera La Candelaria 220kV | ElmLne
1867 | 01-Atacama\Cardones - Paipote 110 kV.ElmLne | Cardones - Paipote 110 kV | ElmLne
1868 | 01-Atacama\Cardones - San Andrés 220kV C1.ElmLne | Cardones - San Andrés 220kV C1 | ElmLne
1869 | 01-Atacama\Cardones - Travesía 110 kV.ElmLne | Cardones - Travesía 110 kV | ElmLne
1870 | 01-Atacama\Carrera Pinto - La Coipa 220 kV.ElmLne | Carrera Pinto - La Coipa 220 kV | ElmLne
1871 | 01-Atacama\Cerrillos - Los Loros 110kV.ElmLne | Cerrillos - Los Loros 110kV | ElmLne
1872 | 01-Atacama\Cerro Negro Norte - Totoralillo 220 kV.ElmLne | Cerro Negro Norte - Totoralillo 220 kV | ElmLne
1873 | 01-Atacama\Colector Eq BESS DAS.ElmLne | Colector Eq BESS DAS | ElmLne
1874 | 01-Atacama\Colector Eq PV Pilar Los Amarillos 23 kV.ElmLne | Colector Eq PV Pilar Los Amarillos 23 kV | ElmLne
1875 | 01-Atacama\Colector Eq. PE Cabo Leones I A - Fase 2.ElmLne | Colector Eq. PE Cabo Leones I A - Fase 2 | ElmLne
1876 | 01-Atacama\Colector Eq. PE Cabo Leones I A 33kV.ElmLne | Colector Eq. PE Cabo Leones I A 33kV | ElmLne
1877 | 01-Atacama\Colector Eq. PE Cabo Leones I B - Fase 2.ElmLne | Colector Eq. PE Cabo Leones I B - Fase 2 | ElmLne
1878 | 01-Atacama\Colector Eq. PE Cabo Leones I B 33kV.ElmLne | Colector Eq. PE Cabo Leones I B 33kV | ElmLne
1879 | 01-Atacama\Colector Eq. PE Cabo Leones III A 33kV.ElmLne | Colector Eq. PE Cabo Leones III A 33kV | ElmLne
1880 | 01-Atacama\Colector Eq. PE Cabo Leones III A_2 33kV.ElmLne | Colector Eq. PE Cabo Leones III A_2 33kV | ElmLne
1881 | 01-Atacama\Colector Eq. PE Cabo Leones III B 33kV.ElmLne | Colector Eq. PE Cabo Leones III B 33kV | ElmLne
1882 | 01-Atacama\Colector Eq. PE Cabo Leones III B_2 33kV.ElmLne | Colector Eq. PE Cabo Leones III B_2 33kV | ElmLne
1883 | 01-Atacama\Colector Eq. PV Conejo 33kV.ElmLne | Colector Eq. PV Conejo 33kV | ElmLne
1884 | 01-Atacama\Colector Eq. PV Javiera 22kV.ElmLne | Colector Eq. PV Javiera 22kV | ElmLne
1885 | 01-Atacama\Colector Equivalente BESS.ElmLne | Colector Equivalente BESS | ElmLne
1886 | 01-Atacama\Colector Equivalente BESS San Andres.ElmLne | Colector Equivalente BESS San Andres | ElmLne
1887 | 01-Atacama\Colector Equivalente PFV San Andres.ElmLne | Colector Equivalente PFV San Andres | ElmLne
1888 | 01-Atacama\Colector PFV Tamarico.ElmLne | Colector PFV Tamarico | ElmLne
1889 | 01-Atacama\Colector equivalente LDN 23 kV.ElmLne | Colector equivalente LDN 23 kV | ElmLne
1890 | 01-Atacama\Conexion_T5_Celda_8.ElmLne | Conexion_T5_Celda_8 | ElmLne
1891 | 01-Atacama\Copayapu - Galleguillos 110kV.ElmLne | Copayapu - Galleguillos 110kV | ElmLne
1892 | 01-Atacama\Copiapó - Hernán Fuentes 110kV.ElmLne | Copiapó - Hernán Fuentes 110kV | ElmLne
1893 | 01-Atacama\D.Almagro - Tap Chañares 110 kV.ElmLne | D.Almagro - Tap Chañares 110 kV | ElmLne
1894 | 01-Atacama\Diego de Almagro - Cachiyuyal 220 kV.ElmLne | Diego de Almagro - Cachiyuyal 220 kV | ElmLne
1895 | 01-Atacama\Diego de Almagro - Emelda 110 kV.ElmLne | Diego de Almagro - Emelda 110 kV | ElmLne
1896 | 01-Atacama\Diego de Almagro - Est.E-66 110kV.ElmLne | Diego de Almagro - Est.E-66 110kV | ElmLne
1897 | 01-Atacama\Diego de Almagro - Francisco 220 kV.ElmLne | Diego de Almagro - Francisco 220 kV | ElmLne
1898 | 01-Atacama\Diego de Almagro - Javiera 110 kV.ElmLne | Diego de Almagro - Javiera 110 kV | ElmLne
1899 | 01-Atacama\Diego de Almagro - Salvador 110 kV.ElmLne | Diego de Almagro - Salvador 110 kV | ElmLne
1900 | 01-Atacama\Diego de Almagro - Tap Salvador 110 kV.ElmLne | Diego de Almagro - Tap Salvador 110 kV | ElmLne
1901 | 01-Atacama\Diego de Almagro-Andes Generación 110 kV.ElmLne | Diego de Almagro-Andes Generación 110 kV | ElmLne
1902 | 01-Atacama\Diego de Almagro-San Lorenzo de Almagro.ElmLne | Diego de Almagro-San Lorenzo de Almagro | ElmLne
1903 | 01-Atacama\Equivalente MT.ElmLne | Equivalente MT | ElmLne
1904 | 01-Atacama\Est.E-68 - Llanta 110kV.ElmLne | Est.E-68 - Llanta 110kV | ElmLne
1905 | 01-Atacama\Francisco - Conejo 220 kV.ElmLne | Francisco - Conejo 220 kV | ElmLne
1906 | 01-Atacama\Francisco - Tap Lalackama 220 kV.ElmLne | Francisco - Tap Lalackama 220 kV | ElmLne
1907 | 01-Atacama\Guacolda - Maitencillo 220 kV C1.ElmLne | Guacolda - Maitencillo 220 kV C1 | ElmLne
1908 | 01-Atacama\Guacolda - Maitencillo 220 kV C2.ElmLne | Guacolda - Maitencillo 220 kV C2 | ElmLne
1909 | 01-Atacama\Guacolda - Maitencillo 220 kV C3.ElmLne | Guacolda - Maitencillo 220 kV C3 | ElmLne
1910 | 01-Atacama\Guacolda - Maitencillo 220 kV C4.ElmLne | Guacolda - Maitencillo 220 kV C4 | ElmLne
1911 | 01-Atacama\H. Fuentes - Galleguillos 110 kV.ElmLne | H. Fuentes - Galleguillos 110 kV | ElmLne
1912 | 01-Atacama\Illapa - Inca de Oro 220 kV.ElmLne | Illapa - Inca de Oro 220 kV | ElmLne
1913 | 01-Atacama\Line_DdA_Generic.ElmLne | Line_DdA_Generic | ElmLne
1914 | 01-Atacama\Linea 1x220 kV C. Leonés - Maitencillo.ElmLne | Linea 1x220 kV C. Leonés - Maitencillo | ElmLne
1915 | 01-Atacama\Llano de Llampos - LLdLL 220kV.ElmLne | Llano de Llampos - LLdLL 220kV | ElmLne
1916 | 01-Atacama\Llano de Llampos-Cerro Negro Norte 220kV.ElmLne | Llano de Llampos-Cerro Negro Norte 220kV | ElmLne
1917 | 01-Atacama\Llanta - Potrerillos 110kV C1.ElmLne | Llanta - Potrerillos 110kV C1 | ElmLne
1918 | 01-Atacama\Llanta - Salvador 110 kV C1.ElmLne | Llanta - Salvador 110 kV C1 | ElmLne
1919 | 01-Atacama\Llanta - Salvador 110 kV C2.ElmLne | Llanta - Salvador 110 kV C2 | ElmLne
1920 | 01-Atacama\Ln_SPG_01.ElmLne | Ln_SPG_01 | ElmLne
1921 | 01-Atacama\Ln_SPG_02.ElmLne | Ln_SPG_02 | ElmLne
1922 | 01-Atacama\Ln_SPG_03.ElmLne | Ln_SPG_03 | ElmLne
1923 | 01-Atacama\Ln_SPG_04.ElmLne | Ln_SPG_04 | ElmLne
1924 | 01-Atacama\Ln_TBT_1.ElmLne | Ln_TBT_1 | ElmLne
1925 | 01-Atacama\Ln_TBT_2.ElmLne | Ln_TBT_2 | ElmLne
1926 | 01-Atacama\Ln_TBT_3.ElmLne | Ln_TBT_3 | ElmLne
1927 | 01-Atacama\Ln_TBT_4.ElmLne | Ln_TBT_4 | ElmLne
1928 | 01-Atacama\Luz del Norte - Carrera Pinto 220.ElmLne | Luz del Norte - Carrera Pinto 220 | ElmLne
1929 | 01-Atacama\Línea 220 kV Illapa - Cumbre C1.ElmLne | Línea 220 kV Illapa - Cumbre C1 | ElmLne
1930 | 01-Atacama\Línea 220 kV Illapa - Cumbre C2.ElmLne | Línea 220 kV Illapa - Cumbre C2 | ElmLne
1931 | 01-Atacama\Línea 66 kV Paranal-Armazones.ElmLne | Línea 66 kV Paranal-Armazones | ElmLne
1932 | 01-Atacama\Maitencillo - Agrosuper 220 kV.ElmLne | Maitencillo - Agrosuper 220 kV | ElmLne
1933 | 01-Atacama\Medellin - Cardones 220 kV.ElmLne | Medellin - Cardones 220 kV | ElmLne
1934 | 01-Atacama\PSN Colector Equiv 33 kV.ElmLne | PSN Colector Equiv 33 kV | ElmLne
1935 | 01-Atacama\PV Carrera Pinto Eq 33kV.ElmLne | PV Carrera Pinto Eq 33kV | ElmLne
1936 | 01-Atacama\PV ChañaresEq 33kV.ElmLne | PV ChañaresEq 33kV | ElmLne
1937 | 01-Atacama\PV Pilar Los Amarillos Tramo 1 23 kV.ElmLne | PV Pilar Los Amarillos Tramo 1 23 kV | ElmLne
1938 | 01-Atacama\PV Pilar Los Amarillos Tramo 2 23 kV.ElmLne | PV Pilar Los Amarillos Tramo 2 23 kV | ElmLne
1939 | 01-Atacama\Paposo - Tap Lalackama 220 kV.ElmLne | Paposo - Tap Lalackama 220 kV | ElmLne
1940 | 01-Atacama\Paposo - Tap PE Enel 220 kV.ElmLne | Paposo - Tap PE Enel 220 kV | ElmLne
1941 | 01-Atacama\Pastora - Carrera Pinto 220 kV.ElmLne | Pastora - Carrera Pinto 220 kV | ElmLne
1942 | 01-Atacama\Planta de Óxidos - Las Luces 110 kV.ElmLne | Planta de Óxidos - Las Luces 110 kV | ElmLne
1943 | 01-Atacama\Red Colectora VALLE ESCONDIDO.ElmLne | Red Colectora VALLE ESCONDIDO | ElmLne
1944 | 01-Atacama\Rio Salado - Sol de los Andes 110 kV.ElmLne | Rio Salado - Sol de los Andes 110 kV | ElmLne
1945 | 01-Atacama\San Andrés - Carrera Pinto 220kV C1.ElmLne | San Andrés - Carrera Pinto 220kV C1 | ElmLne
1946 | 01-Atacama\T1/T2_Celda_N°1.ElmLne | T1/T2_Celda_N°1 | ElmLne
1947 | 01-Atacama\T3/T4_Celda_N°2.ElmLne | T3/T4_Celda_N°2 | ElmLne
1948 | 01-Atacama\Tamarico - Verbenas 220kV.ElmLne | Tamarico - Verbenas 220kV | ElmLne
1949 | 01-Atacama\Tap Chañares - Chañares 110 kV.ElmLne | Tap Chañares - Chañares 110 kV | ElmLne
1950 | 01-Atacama\Tap Chañares - El Salado 110 kV.ElmLne | Tap Chañares - El Salado 110 kV | ElmLne
1951 | 01-Atacama\Tap Impulsión - Caldera 110kV.ElmLne | Tap Impulsión - Caldera 110kV | ElmLne
1952 | 01-Atacama\Tap Impulsión - Impulsión 110kV.ElmLne | Tap Impulsión - Impulsión 110kV | ElmLne
1953 | 01-Atacama\Tap Jorquera - Caserones 220 kV C1.ElmLne | Tap Jorquera - Caserones 220 kV C1 | ElmLne
1954 | 01-Atacama\Tap Jorquera - Caserones 220 kV C2.ElmLne | Tap Jorquera - Caserones 220 kV C2 | ElmLne
1955 | 01-Atacama\Tap Punta Toro - Los Colorados 110kV.ElmLne | Tap Punta Toro - Los Colorados 110kV | ElmLne
1956 | 01-Atacama\Tap Rio Huasco - Alto Del Carmen 110 kV.ElmLne | Tap Rio Huasco - Alto Del Carmen 110 kV | ElmLne
1957 | 01-Atacama\Tap Río Huasco - Río Huasco 110 kV.ElmLne | Tap Río Huasco - Río Huasco 110 kV | ElmLne
1958 | 01-Atacama\Tierra Amarilla - Kozan 110kV.ElmLne | Tierra Amarilla - Kozan 110kV | ElmLne
1959 | 01-Atacama\Tierra Amarilla - Planta 110kV.ElmLne | Tierra Amarilla - Planta 110kV | ElmLne
1960 | 01-Atacama\Z - Equivalente - Antay.ElmLne | Z - Equivalente - Antay | ElmLne
1961 | 01-Atacama\PE Atacama\Colector MT 1_ PE Atacama.ElmLne | Colector MT 1_ PE Atacama | ElmLne
1962 | 01-Atacama\PE Atacama\Colector MT 2_ PE Atacama.ElmLne | Colector MT 2_ PE Atacama | ElmLne
1963 | 01-Atacama\PFV Campos del Sol_eq\Eq.FT1A_PFV Campos de Sol 1 y 2.ElmLne | Eq.FT1A_PFV Campos de Sol 1 y 2 | ElmLne
1964 | 01-Atacama\PFV Campos del Sol_eq\Eq.FT1B__PFV Campos de Sol 5 y 6.ElmLne | Eq.FT1B__PFV Campos de Sol 5 y 6 | ElmLne
1965 | 01-Atacama\PFV Campos del Sol_eq\Eq.FT2A_PFV Campos de Sol 3 y 4.ElmLne | Eq.FT2A_PFV Campos de Sol 3 y 4 | ElmLne
1966 | 01-Atacama\PFV Campos del Sol_eq\Eq.FT2B__PFV Campos de Sol 7 y 8.ElmLne | Eq.FT2B__PFV Campos de Sol 7 y 8 | ElmLne
1967 | 01-Atacama\PFV_Guanchoi\Equivalente A.ElmLne | Equivalente A | ElmLne
1968 | 01-Atacama\PFV_Guanchoi\Equivalente B.ElmLne | Equivalente B | ElmLne
1969 | 01-Atacama\PFV_Guanchoi\Equivalente C.ElmLne | Equivalente C | ElmLne
1970 | 01-Atacama\PFV_Guanchoi\Equivalente D.ElmLne | Equivalente D | ElmLne
1971 | 01-Atacama\PFV_Guanchoi\Illapa-Bella Mónica.ElmLne | Illapa-Bella Mónica | ElmLne
1972 | 01-Atacama\S/E CENTRAL EMELDA 110 kV\Emelda L1.ElmLne | Emelda L1 | ElmLne
1973 | 01-Atacama\S/E CENTRAL EMELDA 110 kV\Emelda L2.ElmLne | Emelda L2 | ElmLne
1974 | 01-Atacama\S/E CENTRAL EMELDA 110 kV\PF DA Colector eq C1.ElmLne | PF DA Colector eq C1 | ElmLne
1975 | 01-Atacama\S/E CENTRAL EMELDA 110 kV\PF DA Colector eq C2.ElmLne | PF DA Colector eq C2 | ElmLne
1976 | 01-Atacama\S/E PE CABO LEONES II\Equivalente MT_A.ElmLne | Equivalente MT_A | ElmLne
1977 | 01-Atacama\S/E PE CABO LEONES II\Equivalente MT_B.ElmLne | Equivalente MT_B | ElmLne
1978 | 01-Atacama\S/E PFV ALMEYDA 220 KV\LC-ST.ElmLne | LC-ST | ElmLne
1979 | 01-Atacama\S/E PFV MALGARIDA I y II 220 KV\PV Malgarida I y II Eq 33kV.ElmLne | PV Malgarida I y II Eq 33kV | ElmLne
1980 | 01-Atacama\S/E PFV RIO ESCONDIDO\RioColectorEquivalente.ElmLne | RioColectorEquivalente | ElmLne
1981 | 01-Atacama\S/E SARCO 220 kV\Colector Eq. Sarco 33 kV.ElmLne | Colector Eq. Sarco 33 kV | ElmLne
1982 | 01-Atacama\S/E TRAVESIA 110 kV\Travesía - Punta Padrones 110 kV.ElmLne | Travesía - Punta Padrones 110 kV | ElmLne
1983 | 01-Atacama\1x220kV Desierto de Atacama - Algarrobal\LT 220 kV DDAT-Est41.ElmLne | LT 220 kV DDAT-Est41 | ElmLne
1984 | 01-Atacama\1x220kV Desierto de Atacama - Algarrobal\LT 220 kV Est118-Est187.ElmLne | LT 220 kV Est118-Est187 | ElmLne
1985 | 01-Atacama\1x220kV Desierto de Atacama - Algarrobal\LT 220 kV Est187-ALG.ElmLne | LT 220 kV Est187-ALG | ElmLne
1986 | 01-Atacama\1x220kV Desierto de Atacama - Algarrobal\LT 220 kV Est41-Est118.ElmLne | LT 220 kV Est41-Est118 | ElmLne
1987 | 01-Atacama\Agua Amarga - Don Hector 220 kV C1\Don Hector - Est 418 C1.ElmLne | Don Hector - Est 418 C1 | ElmLne
1988 | 01-Atacama\Agua Amarga - Don Hector 220 kV C1\Est. 418 - Agua Amarga C1.ElmLne | Est. 418 - Agua Amarga C1 | ElmLne
1989 | 01-Atacama\Agua Amarga - Don Hector 220 kV C2\Don Hector - Est 418 C2.ElmLne | Don Hector - Est 418 C2 | ElmLne
1990 | 01-Atacama\Agua Amarga - Don Hector 220 kV C2\Est. 418 - Agua Amarga C2.ElmLne | Est. 418 - Agua Amarga C2 | ElmLne
1991 | 01-Atacama\Algarrobal - Cardones 220 kV C1\1x220 kV Cardones - Algarrobal C1 T1.ElmLne | 1x220 kV Cardones - Algarrobal C1 T1 | ElmLne
1992 | 01-Atacama\Algarrobal - Cardones 220 kV C1\1x220 kV Cardones - Algarrobal C1 T2.ElmLne | 1x220 kV Cardones - Algarrobal C1 T2 | ElmLne
1993 | 01-Atacama\Algarrobal - Cardones 220 kV C2\2x220 kV Cardones - Algarrobal C2 T1.ElmLne | 2x220 kV Cardones - Algarrobal C2 T1 | ElmLne
1994 | 01-Atacama\Algarrobal - Cardones 220 kV C2\2x220 kV Cardones - Algarrobal C2 T2.ElmLne | 2x220 kV Cardones - Algarrobal C2 T2 | ElmLne
1995 | 01-Atacama\Algarrobal - Cardones 220 kV C3\2x220 kV Cardones - Algarrobal C3 T1.ElmLne | 2x220 kV Cardones - Algarrobal C3 T1 | ElmLne
1996 | 01-Atacama\Algarrobal - Cardones 220 kV C3\2x220kV Cardones - Algarrobal C3 T2.ElmLne | 2x220kV Cardones - Algarrobal C3 T2 | ElmLne
1997 | 01-Atacama\Algarrobal - Maitencillo 220 kV C2\2x220 kV Algarrobal - Maitencillo C2 T2.ElmLne | 2x220 kV Algarrobal - Maitencillo C2 T2 | ElmLne
1998 | 01-Atacama\Algarrobal - Maitencillo 220 kV C2\2x220kV Algarrobal-Maitencillo C2.ElmLne | 2x220kV Algarrobal-Maitencillo C2 | ElmLne
1999 | 01-Atacama\Algarrobal - Maitencillo 220 kV C3\2x220 kV Algarrobal - Maitencillo C3 T2.ElmLne | 2x220 kV Algarrobal - Maitencillo C3 T2 | ElmLne
2000 | 01-Atacama\Algarrobal - Maitencillo 220 kV C3\2x220kV Algarrobal-Maitencillo C3.ElmLne | 2x220kV Algarrobal-Maitencillo C3 | ElmLne
2001 | 01-Atacama\Algarrobal-Maitencillo 220 kV C1\Algarrobal-Es141C(Maitencillo) 220kV C1.ElmLne | Algarrobal-Es141C(Maitencillo) 220kV C1 | ElmLne
2002 | 01-Atacama\Algarrobal-Maitencillo 220 kV C1\Est141C(Algarrobal)-Maitencillo 220kV C1.ElmLne | Est141C(Algarrobal)-Maitencillo 220kV C1 | ElmLne
2003 | 01-Atacama\Cardones - Copayapu 110 kV C1\Cardones - Copayapu C1 Tramo 1 110 kV.ElmLne | Cardones - Copayapu C1 Tramo 1 110 kV | ElmLne
2004 | 01-Atacama\Cardones - Copayapu 110 kV C1\Cardones - Copayapu C1 Tramo 2 110 kV.ElmLne | Cardones - Copayapu C1 Tramo 2 110 kV | ElmLne
2005 | 01-Atacama\Cardones - Copayapu 110kV C2\Cardones - Estructura 00B 110kV.ElmLne | Cardones - Estructura 00B 110kV | ElmLne
2006 | 01-Atacama\Cardones - Copayapu 110kV C2\Estructura 00B - Copayapu 110kV.ElmLne | Estructura 00B - Copayapu 110kV | ElmLne
2007 | 01-Atacama\Cardones - PFV Valles Escondido 220 kV\Cardones - Estr 138 220 kV.ElmLne | Cardones - Estr 138 220 kV | ElmLne
2008 | 01-Atacama\Cardones - PFV Valles Escondido 220 kV\Est.138 - Est. 39 220kV.ElmLne | Est.138 - Est. 39 220kV | ElmLne
2009 | 01-Atacama\Cardones - PFV Valles Escondido 220 kV\Valle Escondido - Est 39 C1.ElmLne | Valle Escondido - Est 39 C1 | ElmLne
2010 | 01-Atacama\Cardones - Refugio 110kV\Cardones - Refugio Tramo 1.ElmLne | Cardones - Refugio Tramo 1 | ElmLne
2011 | 01-Atacama\Cardones - Refugio 110kV\Cardones - Refugio Tramo 2.ElmLne | Cardones - Refugio Tramo 2 | ElmLne
2012 | 01-Atacama\Copayapu -Cerrillos 110kV\Copayapu - Estructura 1B 110 kV.ElmLne | Copayapu - Estructura 1B 110 kV | ElmLne
2013 | 01-Atacama\Copayapu -Cerrillos 110kV\Estructura 1B - Estructura 26 110 kV.ElmLne | Estructura 1B - Estructura 26 110 kV | ElmLne
2014 | 01-Atacama\Copayapu -Tierra Amarilla 110kV\Copayapu - Estructura 2 110 kV.ElmLne | Copayapu - Estructura 2 110 kV | ElmLne
2015 | 01-Atacama\Copayapu -Tierra Amarilla 110kV\Estructura 2 - T. Amarilla 110kV.ElmLne | Estructura 2 - T. Amarilla 110kV | ElmLne
2016 | 01-Atacama\Copiapo - Copayapu 110 kV\Copayapu - Copiapó Tramo 1 110 kV.ElmLne | Copayapu - Copiapó Tramo 1 110 kV | ElmLne
2017 | 01-Atacama\Copiapo - Copayapu 110 kV\Copayapu - Copiapó Tramo 2 110 kV.ElmLne | Copayapu - Copiapó Tramo 2 110 kV | ElmLne
2018 | 01-Atacama\D.Almagro - Illapa 220 kV C1 (Eletrans)\D.Almagro - EL8(Illapa) 220 kV C1.ElmLne | D.Almagro - EL8(Illapa) 220 kV C1 | ElmLne
2019 | 01-Atacama\D.Almagro - Illapa 220 kV C1 (Eletrans)\EL8(D.Almagro) - Illapa 220 kV C1.ElmLne | EL8(D.Almagro) - Illapa 220 kV C1 | ElmLne
2020 | 01-Atacama\D.Almagro - Illapa 220 kV C2 (Eletrans)\D.Almagro - EL8(Illapa) 220 kV C2.ElmLne | D.Almagro - EL8(Illapa) 220 kV C2 | ElmLne
2021 | 01-Atacama\D.Almagro - Illapa 220 kV C2 (Eletrans)\EL8(D.Almagro) - Illapa 220 kV C2.ElmLne | EL8(D.Almagro) - Illapa 220 kV C2 | ElmLne
2022 | 01-Atacama\Diego de Almagro - Illapa C3 220 kV\Diego de Almagro - TR1(Illapa) C3 220 kV.ElmLne | Diego de Almagro - TR1(Illapa) C3 220 kV | ElmLne
2023 | 01-Atacama\Diego de Almagro - Illapa C3 220 kV\TR1(Diego de Almagro) - Illapa C3 220 kV.ElmLne | TR1(Diego de Almagro) - Illapa C3 220 kV | ElmLne
2024 | 01-Atacama\Diego de Almagro - Potrerillos 110(2)\Diego de Almagro - Llanta 110kV C2.ElmLne | Diego de Almagro - Llanta 110kV C2 | ElmLne
2025 | 01-Atacama\Diego de Almagro - Potrerillos 110(2)\Llanta - Potrerillos 110kV C2.ElmLne | Llanta - Potrerillos 110kV C2 | ElmLne
2026 | 01-Atacama\Galleguillos -Tap Impulsión 110kV\Estructura 89 - Tap Impulsión 110kV.ElmLne | Estructura 89 - Tap Impulsión 110kV | ElmLne
2027 | 01-Atacama\Galleguillos -Tap Impulsión 110kV\Galleguillos - Estructura 89 110kV.ElmLne | Galleguillos - Estructura 89 110kV | ElmLne
2028 | 01-Atacama\Huasco -Maitencillo 110kV L1\Huasco - Torre 9.ElmLne | Huasco - Torre 9 | ElmLne
2029 | 01-Atacama\Huasco -Maitencillo 110kV L1\Torre 9 - Maitencillo.ElmLne | Torre 9 - Maitencillo | ElmLne
2030 | 01-Atacama\Huasco -Maitencillo 110kV L2\Huasco - Torre 9.ElmLne | Huasco - Torre 9 | ElmLne
2031 | 01-Atacama\Huasco -Maitencillo 110kV L2\Torre 9 - Maitencillo.ElmLne | Torre 9 - Maitencillo | ElmLne
2032 | 01-Atacama\Iberatacama-CaboLeones 2 220kV\Estr. A10 - Cabo Leones II.ElmLne | Estr. A10 - Cabo Leones II | ElmLne
2033 | 01-Atacama\Iberatacama-CaboLeones 2 220kV\Iberatacama - Estr. A10.ElmLne | Iberatacama - Estr. A10 | ElmLne
2034 | 01-Atacama\Iberatacama-Maitencillo 220kV\Estr. A10 - Estr. A1.ElmLne | Estr. A10 - Estr. A1 | ElmLne
2035 | 01-Atacama\Iberatacama-Maitencillo 220kV\Estr. A10 - Iberatacama.ElmLne | Estr. A10 - Iberatacama | ElmLne
2036 | 01-Atacama\Iberatacama-Maitencillo 220kV\Maitencillo - Cabo Leones 220 kV C1.ElmLne | Maitencillo - Cabo Leones 220 kV C1 | ElmLne
2037 | 01-Atacama\Illapa - C.Pinto C1 220 kV\El1(Illapa) - C.Pinto C1 220 kV.ElmLne | El1(Illapa) - C.Pinto C1 220 kV | ElmLne
2038 | 01-Atacama\Illapa - C.Pinto C1 220 kV\Illapa - EL1(C.Pinto) C1 220 kV.ElmLne | Illapa - EL1(C.Pinto) C1 220 kV | ElmLne
2039 | 01-Atacama\Illapa - C.Pinto C2 220 kV\EL1(Illapa) - C.Pinto 220 kV C2.ElmLne | EL1(Illapa) - C.Pinto 220 kV C2 | ElmLne
2040 | 01-Atacama\Illapa - C.Pinto C2 220 kV\Illapa - EL1(C.Pinto) C2 220 kV.ElmLne | Illapa - EL1(C.Pinto) C2 220 kV | ElmLne
2041 | 01-Atacama\Illapa - Carrera Pinto C3 220 kV\Illapa - TR1(Carrera Pinto) C3 220 kV.ElmLne | Illapa - TR1(Carrera Pinto) C3 220 kV | ElmLne
2042 | 01-Atacama\Illapa - Carrera Pinto C3 220 kV\TR1(Illapa) - Carrera Pinto C3 220 kV.ElmLne | TR1(Illapa) - Carrera Pinto C3 220 kV | ElmLne
2043 | 01-Atacama\Javiera - Planta de Óxidos 110 kV\Javiera -Planta de Óxidos Tramo_1 110 kV.ElmLne | Javiera -Planta de Óxidos Tramo_1 110 kV | ElmLne
2044 | 01-Atacama\Javiera - Planta de Óxidos 110 kV\Javiera -Planta de Óxidos Tramo_2 110 kV.ElmLne | Javiera -Planta de Óxidos Tramo_2 110 kV | ElmLne
2045 | 01-Atacama\Las Luces - Tal Tal 110 kV\Las Luces - Taltal 110 kV.ElmLne | Las Luces - Taltal 110 kV | ElmLne
2046 | 01-Atacama\Maitencillo - Agua Amarga 220 kV C1\Agua Amarga - Est. 422 C1.ElmLne | Agua Amarga - Est. 422 C1 | ElmLne
2047 | 01-Atacama\Maitencillo - Agua Amarga 220 kV C1\Maitencillo - Est. 422 C1.ElmLne | Maitencillo - Est. 422 C1 | ElmLne
2048 | 01-Atacama\Maitencillo - Agua Amarga 220 kV C2\Agua Amarga - Est. 422 C2.ElmLne | Agua Amarga - Est. 422 C2 | ElmLne
2049 | 01-Atacama\Maitencillo - Agua Amarga 220 kV C2\Maitencillo - Est 422 C2.ElmLne | Maitencillo - Est 422 C2 | ElmLne
2050 | 01-Atacama\Maitencillo - Cardones 110 kV\Cardones - Castilla 110kV.ElmLne | Cardones - Castilla 110kV | ElmLne
2051 | 01-Atacama\Maitencillo - Cardones 110 kV\Castilla - Chuschampis 110kV.ElmLne | Castilla - Chuschampis 110kV | ElmLne
2052 | 01-Atacama\Maitencillo - Cardones 110 kV\Chuschampis - Tap Punta Toro 110kV.ElmLne | Chuschampis - Tap Punta Toro 110kV | ElmLne
2053 | 01-Atacama\Maitencillo - Cardones 110 kV\Maitencillo - Punta Toro 110kV.ElmLne | Maitencillo - Punta Toro 110kV | ElmLne
2054 | 01-Atacama\Maitencillo - Tap Jorquera 220 kV C2\ESTRUCTURA 274 - ESTRUCTURA 337 220KV C2.ElmLne | ESTRUCTURA 274 - ESTRUCTURA 337 220KV C2 | ElmLne
2055 | 01-Atacama\Maitencillo - Tap Jorquera 220 kV C2\ESTRUCTURA 337 - Tap Jorquera 220kV C2.ElmLne | ESTRUCTURA 337 - Tap Jorquera 220kV C2 | ElmLne
2056 | 01-Atacama\Maitencillo - Tap Jorquera 220 kV C2\MAITENCILLO - ESTRUCTURA 274 220KV C2.ElmLne | MAITENCILLO - ESTRUCTURA 274 220KV C2 | ElmLne
2057 | 01-Atacama\Maitencillo - Vallenar 110kV\E62 - E63 110 kV.ElmLne | E62 - E63 110 kV | ElmLne
2058 | 01-Atacama\Maitencillo - Vallenar 110kV\E63 - Vallenar 110kV.ElmLne | E63 - Vallenar 110kV | ElmLne
2059 | 01-Atacama\Maitencillo - Vallenar 110kV\Maitencillo - E62 110 kV.ElmLne | Maitencillo - E62 110 kV | ElmLne
2060 | 01-Atacama\Maitencillo - Verbenas 220 kV C1\EST. 62 - VERBENAS 220kV C1.ElmLne | EST. 62 - VERBENAS 220kV C1 | ElmLne
2061 | 01-Atacama\Maitencillo - Verbenas 220 kV C1\MAITENCILLO - EST. 62 220kV C1.ElmLne | MAITENCILLO - EST. 62 220kV C1 | ElmLne
2062 | 01-Atacama\Malgarida - Almeyda 220 kV\Almeyda - T46 220 kV.ElmLne | Almeyda - T46 220 kV | ElmLne
2063 | 01-Atacama\Malgarida - Almeyda 220 kV\Torre 46 - Malgarida 220 kV C2.ElmLne | Torre 46 - Malgarida 220 kV C2 | ElmLne
2064 | 01-Atacama\Malgarida - Cumbres 220 kV\Cumbre - T46 220 kV.ElmLne | Cumbre - T46 220 kV | ElmLne
2065 | 01-Atacama\Malgarida - Cumbres 220 kV\Torre 46 - Malgarida 220 kV C1.ElmLne | Torre 46 - Malgarida 220 kV C1 | ElmLne
2066 | 01-Atacama\PFV Valle Escon - PFV Rio Escon 220 kV\Est 39 - Valle Escondido C1.ElmLne | Est 39 - Valle Escondido C1 | ElmLne
2067 | 01-Atacama\PFV Valle Escon - PFV Rio Escon 220 kV\Rio Escondido - Est 39 1x220kV.ElmLne | Rio Escondido - Est 39 1x220kV | ElmLne
2068 | 01-Atacama\Río Salado - E66 110kV\Río Salado - v1 110kV.ElmLne | Río Salado - v1 110kV | ElmLne
2069 | 01-Atacama\Río Salado - E66 110kV\v1 - Est E-66 110kV.ElmLne | v1 - Est E-66 110kV | ElmLne
2070 | 01-Atacama\Río Salado - E68 110kV\Río Salado - v4 110kV.ElmLne | Río Salado - v4 110kV | ElmLne
2071 | 01-Atacama\Río Salado - E68 110kV\v4 - Est E-68 110kV.ElmLne | v4 - Est E-68 110kV | ElmLne
2072 | 01-Atacama\San Andres - Cardones 220 kV C2\Cardones - Est. 41 220kV C2.ElmLne | Cardones - Est. 41 220kV C2 | ElmLne
2073 | 01-Atacama\San Andres - Cardones 220 kV C2\Est 41 - San Andrés 220kV C2.ElmLne | Est 41 - San Andrés 220kV C2 | ElmLne
2074 | 01-Atacama\San Andres - Cardones 220 kV C3\Cardones - Est. 41 220kV C3.ElmLne | Cardones - Est. 41 220kV C3 | ElmLne
2075 | 01-Atacama\San Andres - Cardones 220 kV C3\Est 41 - San Andrés 220kV C3.ElmLne | Est 41 - San Andrés 220kV C3 | ElmLne
2076 | 01-Atacama\San Andres - Carrera Pinto 220 kV C2\San Andres - CPinto 220 kV C2.ElmLne | San Andres - CPinto 220 kV C2 | ElmLne
2077 | 01-Atacama\San Andres - Carrera Pinto 220 kV C2\San Andrés-CPinto 220 kV C2.ElmLne | San Andrés-CPinto 220 kV C2 | ElmLne
2078 | 01-Atacama\San Andres - Carrera Pinto 220 kV C3\San Andrés - CPinto 220 kV C3.ElmLne | San Andrés - CPinto 220 kV C3 | ElmLne
2079 | 01-Atacama\San Andres - Carrera Pinto 220 kV C3\San Andrés-CPinto 220 kV C3.ElmLne | San Andrés-CPinto 220 kV C3 | ElmLne
2080 | 01-Atacama\Vallenar -Tap Rio Huasco 110kV\El Edén - Tap Rio Huasco 110 kV.ElmLne | El Edén - Tap Rio Huasco 110 kV | ElmLne
2081 | 01-Atacama\Vallenar -Tap Rio Huasco 110kV\Vallenar - El Edén 110kV.ElmLne | Vallenar - El Edén 110kV | ElmLne
2082 | 01-Atacama\Verbenas - Tap Jorquera 220 kV C1\EST. 64 - EST. 274 220kV C1.ElmLne | EST. 64 - EST. 274 220kV C1 | ElmLne
2083 | 01-Atacama\Verbenas - Tap Jorquera 220 kV C1\ESTRUCTURA 274 - ESTRUCTURA 337 220kV C1.ElmLne | ESTRUCTURA 274 - ESTRUCTURA 337 220kV C1 | ElmLne
2084 | 01-Atacama\Verbenas - Tap Jorquera 220 kV C1\ESTRUCTURA 337 - TAP JORQUERA 220KV C1.ElmLne | ESTRUCTURA 337 - TAP JORQUERA 220KV C1 | ElmLne
2085 | 01-Atacama\Verbenas - Tap Jorquera 220 kV C1\VERBENAS - EST. 64 220kV C1.ElmLne | VERBENAS - EST. 64 220kV C1 | ElmLne
2086 | 02-Coquimbo\220 kV Maitencillo-Nueva Maitencillo.C1.ElmLne | 220 kV Maitencillo-Nueva Maitencillo.C1 | ElmLne
2087 | 02-Coquimbo\220 kV Maitencillo-Nueva Maitencillo.C2.ElmLne | 220 kV Maitencillo-Nueva Maitencillo.C2 | ElmLne
2088 | 02-Coquimbo\Andacollo - SDGx1 23kV.ElmLne | Andacollo - SDGx1 23kV | ElmLne
2089 | 02-Coquimbo\CR L. BLANCOS - TO L BLANCOS 220 KV.ElmLne | CR L. BLANCOS - TO L BLANCOS 220 KV | ElmLne
2090 | 02-Coquimbo\Canela - Central Canela 23 kV.ElmLne | Canela - Central Canela 23 kV | ElmLne
2091 | 02-Coquimbo\Casa Viejas - Quinquimo 110 kV.ElmLne | Casa Viejas - Quinquimo 110 kV | ElmLne
2092 | 02-Coquimbo\Col Eq 1-57.ElmLne | Col Eq 1-57 | ElmLne
2093 | 02-Coquimbo\Colector Doña Antonia.ElmLne | Colector Doña Antonia | ElmLne
2094 | 02-Coquimbo\Colector Eq Bess Piloto Punta Sierra.ElmLne | Colector Eq Bess Piloto Punta Sierra | ElmLne
2095 | 02-Coquimbo\Colector Eq El Arrayan 33kV.ElmLne | Colector Eq El Arrayan 33kV | ElmLne
2096 | 02-Coquimbo\Colector Eq Monte Redondo.ElmLne | Colector Eq Monte Redondo | ElmLne
2097 | 02-Coquimbo\Colector Eq Totoral.ElmLne | Colector Eq Totoral | ElmLne
2098 | 02-Coquimbo\Colector Eq. PV El Pelicano 23kV.ElmLne | Colector Eq. PV El Pelicano 23kV | ElmLne
2099 | 02-Coquimbo\Colector Equivalente - Punta Sierra.ElmLne | Colector Equivalente - Punta Sierra | ElmLne
2100 | 02-Coquimbo\Colector Equivalente - Punta Sierra_a.ElmLne | Colector Equivalente - Punta Sierra_a | ElmLne
2101 | 02-Coquimbo\Don Goyo - Pan de Azúcar 220kV 1.ElmLne | Don Goyo - Pan de Azúcar 220kV 1 | ElmLne
2102 | 02-Coquimbo\Don Goyo - El Arrayán.ElmLne | Don Goyo - El Arrayán | ElmLne
2103 | 02-Coquimbo\Don Goyo - Pan de Azúcar 220kV 2.ElmLne | Don Goyo - Pan de Azúcar 220kV 2 | ElmLne
2104 | 02-Coquimbo\Don Héctor - La Huella 220 kV.ElmLne | Don Héctor - La Huella 220 kV | ElmLne
2105 | 02-Coquimbo\Dos Amigos - Algarrobo 110kV.ElmLne | Dos Amigos - Algarrobo 110kV | ElmLne
2106 | 02-Coquimbo\Doña Antonia - La Ruca 110kV.ElmLne | Doña Antonia - La Ruca 110kV | ElmLne
2107 | 02-Coquimbo\EST 90VQ - CENTELLA 220kV C1.ElmLne | EST 90VQ - CENTELLA 220kV C1 | ElmLne
2108 | 02-Coquimbo\EST 90VQ - CENTELLA 220kV C2.ElmLne | EST 90VQ - CENTELLA 220kV C2 | ElmLne
2109 | 02-Coquimbo\El Peñón - Andacollo 66 kV.ElmLne | El Peñón - Andacollo 66 kV | ElmLne
2110 | 02-Coquimbo\Est 394 - Baños de Toro 110 kV.ElmLne | Est 394 - Baños de Toro 110 kV | ElmLne
2111 | 02-Coquimbo\Illapel - Est 248 110 kV.ElmLne | Illapel - Est 248 110 kV | ElmLne
2112 | 02-Coquimbo\Illapel - Salamanca110 kV.ElmLne | Illapel - Salamanca110 kV | ElmLne
2113 | 02-Coquimbo\Incahuasi - Pajonales 110kV.ElmLne | Incahuasi - Pajonales 110kV | ElmLne
2114 | 02-Coquimbo\LT 220 kV Mauro - Tap Mauro C1.ElmLne | LT 220 kV Mauro - Tap Mauro C1 | ElmLne
2115 | 02-Coquimbo\LT 220 kV Quillota - Tap Mauro C1.ElmLne | LT 220 kV Quillota - Tap Mauro C1 | ElmLne
2116 | 02-Coquimbo\LT 220 kV Quillota - Tap Mauro C2.ElmLne | LT 220 kV Quillota - Tap Mauro C2 | ElmLne
2117 | 02-Coquimbo\La Cebada - Tap Talinay 220kV 2.ElmLne | La Cebada - Tap Talinay 220kV 2 | ElmLne
2118 | 02-Coquimbo\Las Compañías - Romeral 110kV.ElmLne | Las Compañías - Romeral 110kV | ElmLne
2119 | 02-Coquimbo\Las Palmas - Canela I 220 kV.ElmLne | Las Palmas - Canela I 220 kV | ElmLne
2120 | 02-Coquimbo\Las Palmas - Canela II 220 kV.ElmLne | Las Palmas - Canela II 220 kV | ElmLne
2121 | 02-Coquimbo\Las Palmas - PE Punta Palmera 220kV.ElmLne | Las Palmas - PE Punta Palmera 220kV | ElmLne
2122 | 02-Coquimbo\Las Palmas - Totoral 220 kV(1).ElmLne | Las Palmas - Totoral 220 kV(1) | ElmLne
2123 | 02-Coquimbo\Las Piedras - El Peñón 110 kV.ElmLne | Las Piedras - El Peñón 110 kV | ElmLne
2124 | 02-Coquimbo\Los Vilos - Espinos 220 kV.ElmLne | Los Vilos - Espinos 220 kV | ElmLne
2125 | 02-Coquimbo\Los Vilos - Las Palmas L1.ElmLne | Los Vilos - Las Palmas L1 | ElmLne
2126 | 02-Coquimbo\Los Vilos - Las Palmas L2.ElmLne | Los Vilos - Las Palmas L2 | ElmLne
2127 | 02-Coquimbo\Maitencillo - Algarrobo 110kV.ElmLne | Maitencillo - Algarrobo 110kV | ElmLne
2128 | 02-Coquimbo\Nogales - Los Vilos 220 kV C1_a.ElmLne | Nogales - Los Vilos 220 kV C1_a | ElmLne
2129 | 02-Coquimbo\Nogales - Los Vilos 220 kV C1_b.ElmLne | Nogales - Los Vilos 220 kV C1_b | ElmLne
2130 | 02-Coquimbo\Ovalle - Monte Patria 66 kV C2.ElmLne | Ovalle - Monte Patria 66 kV C2 | ElmLne
2131 | 02-Coquimbo\Ovalle - Tap Punitaqui 110 kV.ElmLne | Ovalle - Tap Punitaqui 110 kV | ElmLne
2132 | 02-Coquimbo\P DE AZUCAR - T LL. BLANCOS (E77) 220KV.ElmLne | P DE AZUCAR - T LL. BLANCOS (E77) 220KV | ElmLne
2133 | 02-Coquimbo\PV Chercan - Peñon 23 kV.ElmLne | PV Chercan - Peñon 23 kV | ElmLne
2134 | 02-Coquimbo\PV LA Huella Eq 33 AQ2125kV.ElmLne | PV LA Huella Eq 33 AQ2125kV | ElmLne
2135 | 02-Coquimbo\Pajonales - Dos Amigos 110kV.ElmLne | Pajonales - Dos Amigos 110kV | ElmLne
2136 | 02-Coquimbo\Pajonales - Tap Silla 23 kV.ElmLne | Pajonales - Tap Silla 23 kV | ElmLne
2137 | 02-Coquimbo\Pan de Azúcar - El Peñón 110 kV C1.ElmLne | Pan de Azúcar - El Peñón 110 kV C1 | ElmLne
2138 | 02-Coquimbo\Pan de Azúcar - El Peñón 110 kV C2.ElmLne | Pan de Azúcar - El Peñón 110 kV C2 | ElmLne
2139 | 02-Coquimbo\Pan de Azúcar - Las Compañías 110 kV.ElmLne | Pan de Azúcar - Las Compañías 110 kV | ElmLne
2140 | 02-Coquimbo\Pan de Azúcar - Punta Colorada 220kV C1.ElmLne | Pan de Azúcar - Punta Colorada 220kV C1 | ElmLne
2141 | 02-Coquimbo\Pan de Azúcar - Punta Colorada 220kV C2.ElmLne | Pan de Azúcar - Punta Colorada 220kV C2 | ElmLne
2142 | 02-Coquimbo\Pan de Azúcar - San Joaquín 110 kV.ElmLne | Pan de Azúcar - San Joaquín 110 kV | ElmLne
2143 | 02-Coquimbo\Pan de Azúcar - San Juan 66 kV C1.ElmLne | Pan de Azúcar - San Juan 66 kV C1 | ElmLne
2144 | 02-Coquimbo\Pan de Azúcar - San Juan 66 kV C2.ElmLne | Pan de Azúcar - San Juan 66 kV C2 | ElmLne
2145 | 02-Coquimbo\Punta Colorada - Don Héctor 220kV C1.ElmLne | Punta Colorada - Don Héctor 220kV C1 | ElmLne
2146 | 02-Coquimbo\Punta Colorada - Don Héctor 220kV C2.ElmLne | Punta Colorada - Don Héctor 220kV C2 | ElmLne
2147 | 02-Coquimbo\Punta Sierra - Las Palmas C1 220kV.ElmLne | Punta Sierra - Las Palmas C1 220kV | ElmLne
2148 | 02-Coquimbo\Punta Sierra - Las Palmas C2 220kV.ElmLne | Punta Sierra - Las Palmas C2 220kV | ElmLne
2149 | 02-Coquimbo\Punta de Talca - Talinay 220kV.ElmLne | Punta de Talca - Talinay 220kV | ElmLne
2150 | 02-Coquimbo\Quillota - Nogales 220 kV C1.ElmLne | Quillota - Nogales 220 kV C1 | ElmLne
2151 | 02-Coquimbo\Quillota - Nogales 220 kV C2.ElmLne | Quillota - Nogales 220 kV C2 | ElmLne
2152 | 02-Coquimbo\Quinquimo - Cabildo 110 kV.ElmLne | Quinquimo - Cabildo 110 kV | ElmLne
2153 | 02-Coquimbo\Quinquimo - Choapa 110 kV.ElmLne | Quinquimo - Choapa 110 kV | ElmLne
2154 | 02-Coquimbo\Romeral - Incahuasi 110kV.ElmLne | Romeral - Incahuasi 110kV | ElmLne
2155 | 02-Coquimbo\San Juan - Guayacán 66 kV C1.ElmLne | San Juan - Guayacán 66 kV C1 | ElmLne
2156 | 02-Coquimbo\San Juan - Guayacán 66 kV C2.ElmLne | San Juan - Guayacán 66 kV C2 | ElmLne
2157 | 02-Coquimbo\San Juan - Punta Colorada 220kV.ElmLne | San Juan - Punta Colorada 220kV | ElmLne
2158 | 02-Coquimbo\T LL. BLANCOS (E77) - MINERA TECK 220KV.ElmLne | T LL. BLANCOS (E77) - MINERA TECK 220KV | ElmLne
2159 | 02-Coquimbo\TAP OFF MAURO - EST 90VQ 220kV C1.ElmLne | TAP OFF MAURO - EST 90VQ 220kV C1 | ElmLne
2160 | 02-Coquimbo\TAP OFF MAURO - EST 90VQ 220kV C2.ElmLne | TAP OFF MAURO - EST 90VQ 220kV C2 | ElmLne
2161 | 02-Coquimbo\Talinay - Central Talinay 220kV.ElmLne | Talinay - Central Talinay 220kV | ElmLne
2162 | 02-Coquimbo\Tap La Silla - ESO 23 kV.ElmLne | Tap La Silla - ESO 23 kV | ElmLne
2163 | 02-Coquimbo\Tap Silla - La Silla 23 kV.ElmLne | Tap Silla - La Silla 23 kV | ElmLne
2164 | 02-Coquimbo\Tap Talinay - Don Goyo 220kV 2.ElmLne | Tap Talinay - Don Goyo 220kV 2 | ElmLne
2165 | 02-Coquimbo\Tap off est.248 - Tap Punitaqui110 kV.ElmLne | Tap off est.248 - Tap Punitaqui110 kV | ElmLne
2166 | 02-Coquimbo\Tap offEst.N°248-Central Combarbalá110kV.ElmLne | Tap offEst.N°248-Central Combarbalá110kV | ElmLne
2167 | 02-Coquimbo\Totoral 1 - Totoral 2 66 kV.ElmLne | Totoral 1 - Totoral 2 66 kV | ElmLne
2168 | 02-Coquimbo\Vicuña - Est 394 110 kV.ElmLne | Vicuña - Est 394 110 kV | ElmLne
2169 | 02-Coquimbo\S/E C.R. LLANOS BLANCOS 220KV BP\Colector Eq PH-11 LL.Blancos 23kV.ElmLne | Colector Eq PH-11 LL.Blancos 23kV | ElmLne
2170 | 02-Coquimbo\S/E C.R. LLANOS BLANCOS 220KV BP\Colector Eq PH-12 LL.Blancos 23kV.ElmLne | Colector Eq PH-12 LL.Blancos 23kV | ElmLne
2171 | 02-Coquimbo\S/E C.R. LLANOS BLANCOS 220KV BP\Colector Eq PH-21 LL.Blancos 23kV.ElmLne | Colector Eq PH-21 LL.Blancos 23kV | ElmLne
2172 | 02-Coquimbo\S/E C.R. LLANOS BLANCOS 220KV BP\Colector Eq PH-22 LL.Blancos 23kV.ElmLne | Colector Eq PH-22 LL.Blancos 23kV | ElmLne
2173 | 02-Coquimbo\S/E C.R. LLANOS BLANCOS 220KV BP\Colector Eq PH-31 LL.Blancos 23kV.ElmLne | Colector Eq PH-31 LL.Blancos 23kV | ElmLne
2174 | 02-Coquimbo\S/E C.R. LLANOS BLANCOS 220KV BP\Colector Eq PH-32 LL.Blancos 23kV.ElmLne | Colector Eq PH-32 LL.Blancos 23kV | ElmLne
2175 | 02-Coquimbo\S/E C.R. LLANOS BLANCOS 220KV BP\Colector PFV Lucas Solar.ElmLne | Colector PFV Lucas Solar | ElmLne
2176 | 02-Coquimbo\S/E C.R. LLANOS BLANCOS 220KV BP\Red Colectora Equivalente.ElmLne | Red Colectora Equivalente | ElmLne
2177 | 02-Coquimbo\S/E CENTRAL CARACAS II\CT01 - CT02.ElmLne | CT01 - CT02 | ElmLne
2178 | 02-Coquimbo\S/E CENTRAL CARACAS II\CT02 - CT03.ElmLne | CT02 - CT03 | ElmLne
2179 | 02-Coquimbo\S/E CENTRAL CARACAS II\PF Caracas II - Chagual.ElmLne | PF Caracas II - Chagual | ElmLne
2180 | 02-Coquimbo\S/E CENTRAL CARACAS II\SE - CT01.ElmLne | SE - CT01 | ElmLne
2181 | 02-Coquimbo\S/E CENTRAL COMBARBALA\Colector Eq Doña Antonia.ElmLne | Colector Eq Doña Antonia | ElmLne
2182 | 02-Coquimbo\S/E CENTRAL COMBARBALA\Colector Eq PH-12 Combarabala 23kV.ElmLne | Colector Eq PH-12 Combarabala 23kV | ElmLne
2183 | 02-Coquimbo\S/E CENTRAL COMBARBALA\Colector Eq PH-21 Combarabala 23kV.ElmLne | Colector Eq PH-21 Combarabala 23kV | ElmLne
2184 | 02-Coquimbo\S/E CENTRAL COMBARBALA\Colector Eq PH-22 Combarabala 23kV.ElmLne | Colector Eq PH-22 Combarabala 23kV | ElmLne
2185 | 02-Coquimbo\S/E CENTRAL LOS CONDORES\Colector Eq PH-11 Los Condores 23kV.ElmLne | Colector Eq PH-11 Los Condores 23kV | ElmLne
2186 | 02-Coquimbo\S/E CENTRAL LOS CONDORES\Colector Eq PH-12 Los Condores 23kV.ElmLne | Colector Eq PH-12 Los Condores 23kV | ElmLne
2187 | 02-Coquimbo\S/E CENTRAL LOS CONDORES\Colector Eq PH-21 Los Condores 23kV.ElmLne | Colector Eq PH-21 Los Condores 23kV | ElmLne
2188 | 02-Coquimbo\S/E CENTRAL LOS CONDORES\Colector Eq PH-22 Los Condores 23kV.ElmLne | Colector Eq PH-22 Los Condores 23kV | ElmLne
2189 | 02-Coquimbo\S/E CENTRAL PARQUE EOLICO SAN JUAN\Eq Col C1.ElmLne | Eq Col C1 | ElmLne
2190 | 02-Coquimbo\S/E CENTRAL PARQUE EOLICO SAN JUAN\Eq Col C2.ElmLne | Eq Col C2 | ElmLne
2191 | 02-Coquimbo\S/E CENTRAL PUNTA COLORADA 11 kV\PE PC Colector eq..ElmLne | PE PC Colector eq. | ElmLne
2192 | 02-Coquimbo\S/E CENTRAL TALINAY 220 kV\PE Talinay Oriente (U1-U30)Eq 33kV.ElmLne | PE Talinay Oriente (U1-U30)Eq 33kV | ElmLne
2193 | 02-Coquimbo\S/E CR Pajonales\Colector Eq PH-11 Pajonales 23kV.ElmLne | Colector Eq PH-11 Pajonales 23kV | ElmLne
2194 | 02-Coquimbo\S/E CR Pajonales\Colector Eq PH-12 Pajonales 23kV.ElmLne | Colector Eq PH-12 Pajonales 23kV | ElmLne
2195 | 02-Coquimbo\S/E CR Pajonales\Colector Eq PH-21 Pajonales 23kV.ElmLne | Colector Eq PH-21 Pajonales 23kV | ElmLne
2196 | 02-Coquimbo\S/E CR Pajonales\Colector Eq PH-22 Pajonales 23kV.ElmLne | Colector Eq PH-22 Pajonales 23kV | ElmLne
2197 | 02-Coquimbo\S/E CR Pajonales\Colector_eq_North_West.ElmLne | Colector_eq_North_West | ElmLne
2198 | 02-Coquimbo\S/E PFV DOÑA CARMEN 220 KV\FV Doña Carmen CEQ.ElmLne | FV Doña Carmen CEQ | ElmLne
2199 | 02-Coquimbo\S/E PUNTA DE TALCA\Colector Eq PE Punta de Talca.ElmLne | Colector Eq PE Punta de Talca | ElmLne
2200 | 02-Coquimbo\1x110kV Damascal - Vicuña\1x110kV Damascal - Es89A(Vic).ElmLne | 1x110kV Damascal - Es89A(Vic) | ElmLne
2201 | 02-Coquimbo\1x110kV Damascal - Vicuña\1x110kV Es89A(Damas) - Est90(Vic).ElmLne | 1x110kV Es89A(Damas) - Est90(Vic) | ElmLne
2202 | 02-Coquimbo\1x110kV Damascal - Vicuña\1x110kV Est90(Damas) - Vicuña.ElmLne | 1x110kV Est90(Damas) - Vicuña | ElmLne
2203 | 02-Coquimbo\1x110kV Pan de Azúcar - Damascal\1x110kV Est89A(PdA) - Damascal.ElmLne | 1x110kV Est89A(PdA) - Damascal | ElmLne
2204 | 02-Coquimbo\1x110kV Pan de Azúcar - Damascal\1x110kV Est89(PdA - Est89A(Damas).ElmLne | 1x110kV Est89(PdA - Est89A(Damas) | ElmLne
2205 | 02-Coquimbo\1x110kV Pan de Azúcar - Damascal\1x110kV Pan de Azcuar - Est89.ElmLne | 1x110kV Pan de Azcuar - Est89 | ElmLne
2206 | 02-Coquimbo\220 kV Nva Maitencillo-P.Colorada C1\PCO-NMA Est.157A-Est.76_C1 220kV.ElmLne | PCO-NMA Est.157A-Est.76_C1 220kV | ElmLne
2207 | 02-Coquimbo\220 kV Nva Maitencillo-P.Colorada C1\PCO-NMA Est.229-Est.157A_C1 220kV.ElmLne | PCO-NMA Est.229-Est.157A_C1 220kV | ElmLne
2208 | 02-Coquimbo\220 kV Nva Maitencillo-P.Colorada C1\PCO-NMA Est.5A-NMA_C1 220kV.ElmLne | PCO-NMA Est.5A-NMA_C1 220kV | ElmLne
2209 | 02-Coquimbo\220 kV Nva Maitencillo-P.Colorada C1\PCO-NMA Est.76-Est.5A_C1 220kV.ElmLne | PCO-NMA Est.76-Est.5A_C1 220kV | ElmLne
2210 | 02-Coquimbo\220 kV Nva Maitencillo-P.Colorada C1\PCO-NMA PCO-Est.229_C1 220kV.ElmLne | PCO-NMA PCO-Est.229_C1 220kV | ElmLne
2211 | 02-Coquimbo\220 kV Nva Maitencillo-P.Colorada C2\PCO-NMA Est.157A-Est.76_C2 220kV.ElmLne | PCO-NMA Est.157A-Est.76_C2 220kV | ElmLne
2212 | 02-Coquimbo\220 kV Nva Maitencillo-P.Colorada C2\PCO-NMA Est.229-Est.157A_C2 220kV.ElmLne | PCO-NMA Est.229-Est.157A_C2 220kV | ElmLne
2213 | 02-Coquimbo\220 kV Nva Maitencillo-P.Colorada C2\PCO-NMA Est.5A-NMA_C2 220kV.ElmLne | PCO-NMA Est.5A-NMA_C2 220kV | ElmLne
2214 | 02-Coquimbo\220 kV Nva Maitencillo-P.Colorada C2\PCO-NMA Est.76-Est.5A_C2 220kV.ElmLne | PCO-NMA Est.76-Est.5A_C2 220kV | ElmLne
2215 | 02-Coquimbo\220 kV Nva Maitencillo-P.Colorada C2\PCO-NMA PCO-Est.229_C2 220kV.ElmLne | PCO-NMA PCO-Est.229_C2 220kV | ElmLne
2216 | 02-Coquimbo\220 kV P.Colorada-Nva Pan Azucar C1\PCO-NPA Est.162B-Est.51_C1 220kV.ElmLne | PCO-NPA Est.162B-Est.51_C1 220kV | ElmLne
2217 | 02-Coquimbo\220 kV P.Colorada-Nva Pan Azucar C1\PCO-NPA Est.232-Est.162B_C1 220kV.ElmLne | PCO-NPA Est.232-Est.162B_C1 220kV | ElmLne
2218 | 02-Coquimbo\220 kV P.Colorada-Nva Pan Azucar C1\PCO-NPA Est.6A-PCO_C1 220kV.ElmLne | PCO-NPA Est.6A-PCO_C1 220kV | ElmLne
2219 | 02-Coquimbo\220 kV P.Colorada-Nva Pan Azucar C1\PCO-NPA Est.81-Est.6A_C1 220kV.ElmLne | PCO-NPA Est.81-Est.6A_C1 220kV | ElmLne
2220 | 02-Coquimbo\220 kV P.Colorada-Nva Pan Azucar C1\PCO-NPA NPA-Est.232_C1 220kV.ElmLne | PCO-NPA NPA-Est.232_C1 220kV | ElmLne
2221 | 02-Coquimbo\220 kV P.Colorada-Nva Pan Azucar C2\PCO-NPA Est.162B-Est.51_C2 220kV.ElmLne | PCO-NPA Est.162B-Est.51_C2 220kV | ElmLne
2222 | 02-Coquimbo\220 kV P.Colorada-Nva Pan Azucar C2\PCO-NPA Est.232-Est.162B_C2 220kV.ElmLne | PCO-NPA Est.232-Est.162B_C2 220kV | ElmLne
2223 | 02-Coquimbo\220 kV P.Colorada-Nva Pan Azucar C2\PCO-NPA Est.6A-PCO_C2 220kV.ElmLne | PCO-NPA Est.6A-PCO_C2 220kV | ElmLne
2224 | 02-Coquimbo\220 kV P.Colorada-Nva Pan Azucar C2\PCO-NPA Est.81-Est.6A_C2 220kV.ElmLne | PCO-NPA Est.81-Est.6A_C2 220kV | ElmLne
2225 | 02-Coquimbo\220 kV P.Colorada-Nva Pan Azucar C2\PCO-NPA NPA-Est.232_C2 220kV.ElmLne | PCO-NPA NPA-Est.232_C2 220kV | ElmLne
2226 | 02-Coquimbo\CR Pajonales - Don Hector 220 kV(1)\C.Pajonales - Patio Mufas 1 220kV.ElmLne | C.Pajonales - Patio Mufas 1 220kV | ElmLne
2227 | 02-Coquimbo\CR Pajonales - Don Hector 220 kV(1)\Don Hector - Patio de Mufas 4 220kV.ElmLne | Don Hector - Patio de Mufas 4 220kV | ElmLne
2228 | 02-Coquimbo\CR Pajonales - Don Hector 220 kV(1)\Patio de Mufas 3 - Patio de Mufas 2 220k.ElmLne | Patio de Mufas 3 - Patio de Mufas 2 220k | ElmLne
2229 | 02-Coquimbo\CR Pajonales - Don Hector 220 kV(1)\Patio de Mufas 4 - Patio de Mufas 3 220k.ElmLne | Patio de Mufas 4 - Patio de Mufas 3 220k | ElmLne
2230 | 02-Coquimbo\Centella - El Chacay C1\CENTELLA - EST 92VQ 220kV C1.ElmLne | CENTELLA - EST 92VQ 220kV C1 | ElmLne
2231 | 02-Coquimbo\Centella - El Chacay C1\EST 92VQ - EST. 427A 220kV C1.ElmLne | EST 92VQ - EST. 427A 220kV C1 | ElmLne
2232 | 02-Coquimbo\Centella - El Chacay C1\EST. 427A - EL CHACAY 220kV C1.ElmLne | EST. 427A - EL CHACAY 220kV C1 | ElmLne
2233 | 02-Coquimbo\Centella - El Chacay C2\CENTELLA - EST 92VQ 220kV C2.ElmLne | CENTELLA - EST 92VQ 220kV C2 | ElmLne
2234 | 02-Coquimbo\Centella - El Chacay C2\EST 92VQ - EST. 427A 220kV C2.ElmLne | EST 92VQ - EST. 427A 220kV C2 | ElmLne
2235 | 02-Coquimbo\Centella - El Chacay C2\EST. 427A - EL CHACAY 220kV C2.ElmLne | EST. 427A - EL CHACAY 220kV C2 | ElmLne
2236 | 02-Coquimbo\Choapa - Illapel 110 kV\Choapa -E617 110 kV.ElmLne | Choapa -E617 110 kV | ElmLne
2237 | 02-Coquimbo\Choapa - Illapel 110 kV\E618 - Illapel 110 kV.ElmLne | E618 - Illapel 110 kV | ElmLne
2238 | 02-Coquimbo\Choapa - Illapel 110 kV\E618-E617 110kV.ElmLne | E618-E617 110kV | ElmLne
2239 | 02-Coquimbo\El Chacay-Piuquenes C1\220 kV El Chacay - Est 428B(Piuq) C1.ElmLne | 220 kV El Chacay - Est 428B(Piuq) C1 | ElmLne
2240 | 02-Coquimbo\El Chacay-Piuquenes C1\LT 220 kV Piuquenes - Est428B C1.ElmLne | LT 220 kV Piuquenes - Est428B C1 | ElmLne
2241 | 02-Coquimbo\El Chacay-Piuquenes C2\220 kV El Chacay- Est. 428B(Piuq) C2.ElmLne | 220 kV El Chacay- Est. 428B(Piuq) C2 | ElmLne
2242 | 02-Coquimbo\El Chacay-Piuquenes C2\LT 220 kV Piuquenes - Est428B C2.ElmLne | LT 220 kV Piuquenes - Est428B C2 | ElmLne
2243 | 02-Coquimbo\El Pelícano - Don Héctor 220 kV\El Pelícano - P1(Don Héctor) 220 kV.ElmLne | El Pelícano - P1(Don Héctor) 220 kV | ElmLne
2244 | 02-Coquimbo\El Pelícano - Don Héctor 220 kV\P1(El Pelícano) -Don Héctor 220 kV.ElmLne | P1(El Pelícano) -Don Héctor 220 kV | ElmLne
2245 | 02-Coquimbo\El Peñón - La Ruca 110kV C1\El Peñón - Est 63B 110 kV C1.ElmLne | El Peñón - Est 63B 110 kV C1 | ElmLne
2246 | 02-Coquimbo\El Peñón - La Ruca 110kV C1\Est 63B - La Ruca 110 kV C1.ElmLne | Est 63B - La Ruca 110 kV C1 | ElmLne
2247 | 02-Coquimbo\El Peñón - La Ruca 110kV C2\El Peñón - Est 63B 110 kV C2.ElmLne | El Peñón - Est 63B 110 kV C2 | ElmLne
2248 | 02-Coquimbo\El Peñón - La Ruca 110kV C2\Est 63B - La Ruca 110 kV C2.ElmLne | Est 63B - La Ruca 110 kV C2 | ElmLne
2249 | 02-Coquimbo\El Romero - Don Hector 220 kV\El Romero - Tramo 1 - Tramo 2 220 kV.ElmLne | El Romero - Tramo 1 - Tramo 2 220 kV | ElmLne
2250 | 02-Coquimbo\El Romero - Don Hector 220 kV\Tramo 2 - Tramo 3 220 kV.ElmLne | Tramo 2 - Tramo 3 220 kV | ElmLne
2251 | 02-Coquimbo\El Romero - Don Hector 220 kV\Tramo 3 - Don Hector 220 kV.ElmLne | Tramo 3 - Don Hector 220 kV | ElmLne
2252 | 02-Coquimbo\La Cebada - Don Goyo 220 kV C1\La Cebada - Tap Talinay 220kV 1.ElmLne | La Cebada - Tap Talinay 220kV 1 | ElmLne
2253 | 02-Coquimbo\La Cebada - Don Goyo 220 kV C1\Tap Talinay - Don Goyo 220kV 1.ElmLne | Tap Talinay - Don Goyo 220kV 1 | ElmLne
2254 | 02-Coquimbo\La Cebada - Punta Sierra 220 kV C2\CENTRAL LA CEBADA - EST. 272B 220KV C2.ElmLne | CENTRAL LA CEBADA - EST. 272B 220KV C2 | ElmLne
2255 | 02-Coquimbo\La Cebada - Punta Sierra 220 kV C2\E272B - MR 2.ElmLne | E272B - MR 2 | ElmLne
2256 | 02-Coquimbo\La Cebada - Punta Sierra 220 kV C2\EST. 234B - PUNTA DE SIERRA 220KV C2.ElmLne | EST. 234B - PUNTA DE SIERRA 220KV C2 | ElmLne
2257 | 02-Coquimbo\La Cebada - Punta Sierra 220 kV C2\MR 2 - E243B.ElmLne | MR 2 - E243B | ElmLne
2258 | 02-Coquimbo\La Ruca - Ovalle 110kV C1\Est 63A - Ovalle 110 kV C1.ElmLne | Est 63A - Ovalle 110 kV C1 | ElmLne
2259 | 02-Coquimbo\La Ruca - Ovalle 110kV C1\La Ruca - Est 63A 110 kV C1.ElmLne | La Ruca - Est 63A 110 kV C1 | ElmLne
2260 | 02-Coquimbo\La Ruca - Ovalle 110kV C2\Est 63A - Ovalle 110 kV C2.ElmLne | Est 63A - Ovalle 110 kV C2 | ElmLne
2261 | 02-Coquimbo\La Ruca - Ovalle 110kV C2\La Ruca - Est 63A 110 kV C2.ElmLne | La Ruca - Est 63A 110 kV C2 | ElmLne
2262 | 02-Coquimbo\Los Vilos - Los Cóndores 220 kV\C.Los Condores - Est01(Los Vilos).ElmLne | C.Los Condores - Est01(Los Vilos) | ElmLne
2263 | 02-Coquimbo\Los Vilos - Los Cóndores 220 kV\Est01(C.Los Condores) - Los Vilos.ElmLne | Est01(C.Los Condores) - Los Vilos | ElmLne
2264 | 02-Coquimbo\Monte Patria - Los Molles C2\E 129 -Monte Patria 66 kV C2.ElmLne | E 129 -Monte Patria 66 kV C2 | ElmLne
2265 | 02-Coquimbo\Monte Patria - Los Molles C2\E128 - E129 66 kV C2.ElmLne | E128 - E129 66 kV C2 | ElmLne
2266 | 02-Coquimbo\Monte Patria - Los Molles C2\E15-E19 66 kV C2.ElmLne | E15-E19 66 kV C2 | ElmLne
2267 | 02-Coquimbo\Monte Patria - Los Molles C2\E19-E128 66 kV C2.ElmLne | E19-E128 66 kV C2 | ElmLne
2268 | 02-Coquimbo\Monte Patria - Los Molles C2\E4-E9 66 kV C2.ElmLne | E4-E9 66 kV C2 | ElmLne
2269 | 02-Coquimbo\Monte Patria - Los Molles C2\E9-E15 66 kV C2.ElmLne | E9-E15 66 kV C2 | ElmLne
2270 | 02-Coquimbo\Monte Patria - Los Molles C2\Lo Molles-E4 66 kV C2.ElmLne | Lo Molles-E4 66 kV C2 | ElmLne
2271 | 02-Coquimbo\Nogales - Los Vilos 220 kV C2\Nogales - Los Vilos 220 kV C2.ElmLne | Nogales - Los Vilos 220 kV C2 | ElmLne
2272 | 02-Coquimbo\Nogales - Los Vilos 220 kV C2\Nogales - Los Vilos 220 kV C2_a.ElmLne | Nogales - Los Vilos 220 kV C2_a | ElmLne
2273 | 02-Coquimbo\Ovalle - Illape 66 kV\Ovalle - Tap Punitaqui 66 kV.ElmLne | Ovalle - Tap Punitaqui 66 kV | ElmLne
2274 | 02-Coquimbo\Ovalle - Illape 66 kV\Tap Combarbalá - Tap El Espino 66 kV.ElmLne | Tap Combarbalá - Tap El Espino 66 kV | ElmLne
2275 | 02-Coquimbo\Ovalle - Illape 66 kV\Tap El Espino - Illapel 66 kV.ElmLne | Tap El Espino - Illapel 66 kV | ElmLne
2276 | 02-Coquimbo\Ovalle - Illape 66 kV\Tap El Sauce - Tap Combarbalá 66 kV.ElmLne | Tap El Sauce - Tap Combarbalá 66 kV | ElmLne
2277 | 02-Coquimbo\Ovalle - Illape 66 kV\Tap Punitaqui - Tap El Sauce 66 kV.ElmLne | Tap Punitaqui - Tap El Sauce 66 kV | ElmLne
2278 | 02-Coquimbo\Ovalle- Los Molles C1\E 129 -Monte Patria 66 kV C1.ElmLne | E 129 -Monte Patria 66 kV C1 | ElmLne
2279 | 02-Coquimbo\Ovalle- Los Molles C1\E128 - E129 66 kV C1.ElmLne | E128 - E129 66 kV C1 | ElmLne
2280 | 02-Coquimbo\Ovalle- Los Molles C1\E15-E19 66 kV C1.ElmLne | E15-E19 66 kV C1 | ElmLne
2281 | 02-Coquimbo\Ovalle- Los Molles C1\E19-E128 66 kV C1.ElmLne | E19-E128 66 kV C1 | ElmLne
2282 | 02-Coquimbo\Ovalle- Los Molles C1\E4-E9 66 kV C1.ElmLne | E4-E9 66 kV C1 | ElmLne
2283 | 02-Coquimbo\Ovalle- Los Molles C1\E9-E15 66 kV C1.ElmLne | E9-E15 66 kV C1 | ElmLne
2284 | 02-Coquimbo\Ovalle- Los Molles C1\Lo Molles-E4 66 kV C1.ElmLne | Lo Molles-E4 66 kV C1 | ElmLne
2285 | 02-Coquimbo\Ovalle- Los Molles C1\Ovalle -Monte Patria 66 kV C1.ElmLne | Ovalle -Monte Patria 66 kV C1 | ElmLne
2286 | 02-Coquimbo\Pan de Azúcar - Marquesa 66kV\Tramo Pan de Azúcar - San Joaquín.ElmLne | Tramo Pan de Azúcar - San Joaquín | ElmLne
2287 | 02-Coquimbo\Pan de Azúcar - Marquesa 66kV\Tramo San Joaquín - Marquesa.ElmLne | Tramo San Joaquín - Marquesa | ElmLne
2288 | 02-Coquimbo\Quillota - Casa Viejas 110 kV\Marbella - Casas Viejas 110 kV.ElmLne | Marbella - Casas Viejas 110 kV | ElmLne
2289 | 02-Coquimbo\Quillota - Casa Viejas 110 kV\Quillota - Marbella 110 kV.ElmLne | Quillota - Marbella 110 kV | ElmLne
2290 | 02-Coquimbo\Tap Monte Redondo - La Cebada 220kV 1\EST. 272A - TAP MONTE REDONDO 220KV C1.ElmLne | EST. 272A - TAP MONTE REDONDO 220KV C1 | ElmLne
2291 | 02-Coquimbo\Tap Monte Redondo - La Cebada 220kV 1\LA CEBADA - EST. 272A 220KV C1.ElmLne | LA CEBADA - EST. 272A 220KV C1 | ElmLne
2292 | 02-Coquimbo\Tap Monte Redondo - Punta Sierra 220kV 1\EST. 234B - PUNTA SIERRA 220KV C1.ElmLne | EST. 234B - PUNTA SIERRA 220KV C1 | ElmLne
2293 | 02-Coquimbo\Tap Monte Redondo - Punta Sierra 220kV 1\TAP MONTE REDONDO - EST. 234B 220KV C1.ElmLne | TAP MONTE REDONDO - EST. 234B 220KV C1 | ElmLne
2294 | 02-Coquimbo\Tres Quebradas - Lama 220 kV\Est. A - LAMA 220kV C1.ElmLne | Est. A - LAMA 220kV C1 | ElmLne
2295 | 02-Coquimbo\Tres Quebradas - Lama 220 kV\Tres Quebradas - Est. A 220kV C1.ElmLne | Tres Quebradas - Est. A 220kV C1 | ElmLne
2296 | 02-Coquimbo\Tres Quebradas - Punta Colorada 220 kV\Est A - Est B 220kV.ElmLne | Est A - Est B 220kV | ElmLne
2297 | 02-Coquimbo\Tres Quebradas - Punta Colorada 220 kV\Est B - Tres Qebradas 220kV.ElmLne | Est B - Tres Qebradas 220kV | ElmLne
2298 | 02-Coquimbo\Tres Quebradas - Punta Colorada 220 kV\Punta Colorada - Est A 220kV.ElmLne | Punta Colorada - Est A 220kV | ElmLne
2299 | 03-Chilquinta-Aconcagua\1x44 kV Estancilla - Catemu C1.ElmLne | 1x44 kV Estancilla - Catemu C1 | ElmLne
2300 | 03-Chilquinta-Aconcagua\Aconcagua - Saladillo 66 kV L1.ElmLne | Aconcagua - Saladillo 66 kV L1 | ElmLne
2301 | 03-Chilquinta-Aconcagua\Aconcagua - Saladillo 66 kV L2.ElmLne | Aconcagua - Saladillo 66 kV L2 | ElmLne
2302 | 03-Chilquinta-Aconcagua\Agua Santa - Placilla 110 kV.ElmLne | Agua Santa - Placilla 110 kV | ElmLne
2303 | 03-Chilquinta-Aconcagua\Alto Melipilla - Leyda 110 kV.ElmLne | Alto Melipilla - Leyda 110 kV | ElmLne
2304 | 03-Chilquinta-Aconcagua\Alto Melipilla - San Antonio 110 kV.ElmLne | Alto Melipilla - San Antonio 110 kV | ElmLne
2305 | 03-Chilquinta-Aconcagua\Catemu - Los Angeles 44 kV.ElmLne | Catemu - Los Angeles 44 kV | ElmLne
2306 | 03-Chilquinta-Aconcagua\Colector Equivalente.ElmLne | Colector Equivalente | ElmLne
2307 | 03-Chilquinta-Aconcagua\Colmito - Torquemada 110 kV.ElmLne | Colmito - Torquemada 110 kV | ElmLne
2308 | 03-Chilquinta-Aconcagua\Concon - Bosquemar 110 kV.ElmLne | Concon - Bosquemar 110 kV | ElmLne
2309 | 03-Chilquinta-Aconcagua\Cordillera - SAG 220 kV.ElmLne | Cordillera - SAG 220 kV | ElmLne
2310 | 03-Chilquinta-Aconcagua\EST. LA6 - LA POLVORA 110KV C2.ElmLne | EST. LA6 - LA POLVORA 110KV C2 | ElmLne
2311 | 03-Chilquinta-Aconcagua\EST. LA7 - LA POLVORA 110KV C1.ElmLne | EST. LA7 - LA POLVORA 110KV C1 | ElmLne
2312 | 03-Chilquinta-Aconcagua\El Melón - Túnel El Melón 44kV.ElmLne | El Melón - Túnel El Melón 44kV | ElmLne
2313 | 03-Chilquinta-Aconcagua\Esperanza - Calera Centro 66 kV C1.ElmLne | Esperanza - Calera Centro 66 kV C1 | ElmLne
2314 | 03-Chilquinta-Aconcagua\Esperanza - Calera Centro 66 kV C2.ElmLne | Esperanza - Calera Centro 66 kV C2 | ElmLne
2315 | 03-Chilquinta-Aconcagua\GNLQ - El Bato 110 kV.ElmLne | GNLQ - El Bato 110 kV | ElmLne
2316 | 03-Chilquinta-Aconcagua\LOS POETAS - LITORAL CENTRAL 66kV C1.ElmLne | LOS POETAS - LITORAL CENTRAL 66kV C1 | ElmLne
2317 | 03-Chilquinta-Aconcagua\LT Meseta Los Andes - Los Maquis_a.ElmLne | LT Meseta Los Andes - Los Maquis_a | ElmLne
2318 | 03-Chilquinta-Aconcagua\La Calera - El Cobre (Anglo) 110 kV.ElmLne | La Calera - El Cobre (Anglo) 110 kV | ElmLne
2319 | 03-Chilquinta-Aconcagua\La Calera - La Calera Centro 62 kV.ElmLne | La Calera - La Calera Centro 62 kV | ElmLne
2320 | 03-Chilquinta-Aconcagua\Las Vegas - Esperanza 110 kV.ElmLne | Las Vegas - Esperanza 110 kV | ElmLne
2321 | 03-Chilquinta-Aconcagua\Las Vegas -Estancilla 44 kV_C1.ElmLne | Las Vegas -Estancilla 44 kV_C1 | ElmLne
2322 | 03-Chilquinta-Aconcagua\Las Vegas -Estancilla 44 kV_C2.ElmLne | Las Vegas -Estancilla 44 kV_C2 | ElmLne
2323 | 03-Chilquinta-Aconcagua\Las Vegas-LlayLlay (Cristalerías) 110kV.ElmLne | Las Vegas-LlayLlay (Cristalerías) 110kV | ElmLne
2324 | 03-Chilquinta-Aconcagua\Litoral Central - San Jerónimo 66kV.ElmLne | Litoral Central - San Jerónimo 66kV | ElmLne
2325 | 03-Chilquinta-Aconcagua\Los Maquis - Hornitos 220 kV.ElmLne | Los Maquis - Hornitos 220 kV | ElmLne
2326 | 03-Chilquinta-Aconcagua\Los Quilos - Aconcagua 66 kV.ElmLne | Los Quilos - Aconcagua 66 kV | ElmLne
2327 | 03-Chilquinta-Aconcagua\Los Quilos - Los Maquis 110 kV.ElmLne | Los Quilos - Los Maquis 110 kV | ElmLne
2328 | 03-Chilquinta-Aconcagua\Mina - km 21 66 kV.ElmLne | Mina - km 21 66 kV | ElmLne
2329 | 03-Chilquinta-Aconcagua\Miraflores - Marga Marga 110 kV C1.ElmLne | Miraflores - Marga Marga 110 kV C1 | ElmLne
2330 | 03-Chilquinta-Aconcagua\Miraflores - Marga Marga 110 kV C2.ElmLne | Miraflores - Marga Marga 110 kV C2 | ElmLne
2331 | 03-Chilquinta-Aconcagua\Miraflores - Tap Quilpué 110 kV C2.ElmLne | Miraflores - Tap Quilpué 110 kV C2 | ElmLne
2332 | 03-Chilquinta-Aconcagua\Molinos - km 21 66 kV.ElmLne | Molinos - km 21 66 kV | ElmLne
2333 | 03-Chilquinta-Aconcagua\Pachacama - Las Vegas 110 kV C1.ElmLne | Pachacama - Las Vegas 110 kV C1 | ElmLne
2334 | 03-Chilquinta-Aconcagua\Pachacama - Las Vegas 110 kV C2.ElmLne | Pachacama - Las Vegas 110 kV C2 | ElmLne
2335 | 03-Chilquinta-Aconcagua\Panquehue - Estancilla 44 kV C1.ElmLne | Panquehue - Estancilla 44 kV C1 | ElmLne
2336 | 03-Chilquinta-Aconcagua\Panquehue - Estancilla 44 kV C2.ElmLne | Panquehue - Estancilla 44 kV C2 | ElmLne
2337 | 03-Chilquinta-Aconcagua\Quilapilún - Los Maquis 220 kV L2.ElmLne | Quilapilún - Los Maquis 220 kV L2 | ElmLne
2338 | 03-Chilquinta-Aconcagua\Quilapilún - Tap Los LLanos 220 kV.ElmLne | Quilapilún - Tap Los LLanos 220 kV | ElmLne
2339 | 03-Chilquinta-Aconcagua\Quintero - GNL Quintero 110 kV.ElmLne | Quintero - GNL Quintero 110 kV | ElmLne
2340 | 03-Chilquinta-Aconcagua\Saladillo - km 21 66 kV L1.ElmLne | Saladillo - km 21 66 kV L1 | ElmLne
2341 | 03-Chilquinta-Aconcagua\Saladillo - km 21 66 kV L2.ElmLne | Saladillo - km 21 66 kV L2 | ElmLne
2342 | 03-Chilquinta-Aconcagua\San Antonio - Leyda 110 kV.ElmLne | San Antonio - Leyda 110 kV | ElmLne
2343 | 03-Chilquinta-Aconcagua\San Luis - Agua Santa 220 kV L1.ElmLne | San Luis - Agua Santa 220 kV L1 | ElmLne
2344 | 03-Chilquinta-Aconcagua\San Luis - Agua Santa 220 kV L2.ElmLne | San Luis - Agua Santa 220 kV L2 | ElmLne
2345 | 03-Chilquinta-Aconcagua\Santo Domingo - Leyda 110kV.ElmLne | Santo Domingo - Leyda 110kV | ElmLne
2346 | 03-Chilquinta-Aconcagua\TAP OFF PLACERES - EST. LA6 110KV C2.ElmLne | TAP OFF PLACERES - EST. LA6 110KV C2 | ElmLne
2347 | 03-Chilquinta-Aconcagua\TAP OFF PLACERES - EST. LA7 110KV C1.ElmLne | TAP OFF PLACERES - EST. LA7 110KV C1 | ElmLne
2348 | 03-Chilquinta-Aconcagua\Tap A. Norte - Algarrobo Norte C1 66 kV.ElmLne | Tap A. Norte - Algarrobo Norte C1 66 kV | ElmLne
2349 | 03-Chilquinta-Aconcagua\Tap A. Norte - Algarrobo Norte C2 66 kV.ElmLne | Tap A. Norte - Algarrobo Norte C2 66 kV | ElmLne
2350 | 03-Chilquinta-Aconcagua\Tap Caleu - Rungue 44 kV C2.ElmLne | Tap Caleu - Rungue 44 kV C2 | ElmLne
2351 | 03-Chilquinta-Aconcagua\Tap Chagres - Chagres 110 kV.ElmLne | Tap Chagres - Chagres 110 kV | ElmLne
2352 | 03-Chilquinta-Aconcagua\Tap La Palma - Tap Mayaca 110 kV C2.ElmLne | Tap La Palma - Tap Mayaca 110 kV C2 | ElmLne
2353 | 03-Chilquinta-Aconcagua\Tap La Palma- Tap Mayaca 110 kV C1.ElmLne | Tap La Palma- Tap Mayaca 110 kV C1 | ElmLne
2354 | 03-Chilquinta-Aconcagua\Tap Los LLanos - Los Maquis 220 kV.ElmLne | Tap Los LLanos - Los Maquis 220 kV | ElmLne
2355 | 03-Chilquinta-Aconcagua\Tap Los Maquis - Los Maquis 110 kV C1.ElmLne | Tap Los Maquis - Los Maquis 110 kV C1 | ElmLne
2356 | 03-Chilquinta-Aconcagua\Tap Los Maquis - Los Maquis 110 kV C2.ElmLne | Tap Los Maquis - Los Maquis 110 kV C2 | ElmLne
2357 | 03-Chilquinta-Aconcagua\Tap Off Mayaca - Mayaca C1 110 kV.ElmLne | Tap Off Mayaca - Mayaca C1 110 kV | ElmLne
2358 | 03-Chilquinta-Aconcagua\Tap Off Mayaca - Mayaca C2 110 kV.ElmLne | Tap Off Mayaca - Mayaca C2 110 kV | ElmLne
2359 | 03-Chilquinta-Aconcagua\Tap Pachacama - Cerro Calera 110 kV C1.ElmLne | Tap Pachacama - Cerro Calera 110 kV C1 | ElmLne
2360 | 03-Chilquinta-Aconcagua\Tap Pachacama - Cerro Calera 110 kV C2.ElmLne | Tap Pachacama - Cerro Calera 110 kV C2 | ElmLne
2361 | 03-Chilquinta-Aconcagua\Tap Pachacama - La Palma 110 kV C1.ElmLne | Tap Pachacama - La Palma 110 kV C1 | ElmLne
2362 | 03-Chilquinta-Aconcagua\Tap Pachacama - La Palma 110 kV C2.ElmLne | Tap Pachacama - La Palma 110 kV C2 | ElmLne
2363 | 03-Chilquinta-Aconcagua\Tap Pachacama - Las Vegas 44kV C1.ElmLne | Tap Pachacama - Las Vegas 44kV C1 | ElmLne
2364 | 03-Chilquinta-Aconcagua\Tap Pachacama - Las Vegas 44kV C2.ElmLne | Tap Pachacama - Las Vegas 44kV C2 | ElmLne
2365 | 03-Chilquinta-Aconcagua\Tap Peñablanca - Peñablanca 110 kV - A.ElmLne | Tap Peñablanca - Peñablanca 110 kV - A | ElmLne
2366 | 03-Chilquinta-Aconcagua\Tap Peñablanca - Peñablanca 110 kV - B.ElmLne | Tap Peñablanca - Peñablanca 110 kV - B | ElmLne
2367 | 03-Chilquinta-Aconcagua\Tap Peñablanca - Tap Quilpue 110 kV.ElmLne | Tap Peñablanca - Tap Quilpue 110 kV | ElmLne
2368 | 03-Chilquinta-Aconcagua\Tap Placeres - Placeres 110 kV C1.ElmLne | Tap Placeres - Placeres 110 kV C1 | ElmLne
2369 | 03-Chilquinta-Aconcagua\Tap Placeres - Placeres 110 kV C2.ElmLne | Tap Placeres - Placeres 110 kV C2 | ElmLne
2370 | 03-Chilquinta-Aconcagua\Tap Quilpue - Quilpue 110 kV C1.ElmLne | Tap Quilpue - Quilpue 110 kV C1 | ElmLne
2371 | 03-Chilquinta-Aconcagua\Tap Quilpue - Quilpue 110 kV C2.ElmLne | Tap Quilpue - Quilpue 110 kV C2 | ElmLne
2372 | 03-Chilquinta-Aconcagua\Tap Quilpue - Tap Achupallas 110 kV C2.ElmLne | Tap Quilpue - Tap Achupallas 110 kV C2 | ElmLne
2373 | 03-Chilquinta-Aconcagua\Tap Quintay - Quintay 66 kV C1.ElmLne | Tap Quintay - Quintay 66 kV C1 | ElmLne
2374 | 03-Chilquinta-Aconcagua\Tap Reñaca - Reñaca 110 kV.ElmLne | Tap Reñaca - Reñaca 110 kV | ElmLne
2375 | 03-Chilquinta-Aconcagua\Tap San Felipe - San Felipe 110 kV C1.ElmLne | Tap San Felipe - San Felipe 110 kV C1 | ElmLne
2376 | 03-Chilquinta-Aconcagua\Tap San Felipe - San Felipe 110 kV C2.ElmLne | Tap San Felipe - San Felipe 110 kV C2 | ElmLne
2377 | 03-Chilquinta-Aconcagua\Tap San Sebastian-San Sebastian 66 kV L2.ElmLne | Tap San Sebastian-San Sebastian 66 kV L2 | ElmLne
2378 | 03-Chilquinta-Aconcagua\Torquemada - Concon 110 kV C1.ElmLne | Torquemada - Concon 110 kV C1 | ElmLne
2379 | 03-Chilquinta-Aconcagua\Torquemada - Concon 110 kV C2.ElmLne | Torquemada - Concon 110 kV C2 | ElmLne
2380 | 03-Chilquinta-Aconcagua\Torquemada - Mauco 110 kV C1.ElmLne | Torquemada - Mauco 110 kV C1 | ElmLne
2381 | 03-Chilquinta-Aconcagua\Torquemada - Mauco 110 kV C2.ElmLne | Torquemada - Mauco 110 kV C2 | ElmLne
2382 | 03-Chilquinta-Aconcagua\Torquemada - Miraflores 110 kV C1.ElmLne | Torquemada - Miraflores 110 kV C1 | ElmLne
2383 | 03-Chilquinta-Aconcagua\Torquemada - Miraflores 110 kV C2.ElmLne | Torquemada - Miraflores 110 kV C2 | ElmLne
2384 | 03-Chilquinta-Aconcagua\Ventanas - GNL Quintero 110 kV.ElmLne | Ventanas - GNL Quintero 110 kV | ElmLne
2385 | 03-Chilquinta-Aconcagua\Ventanas - Torquemada 110 kV C1.ElmLne | Ventanas - Torquemada 110 kV C1 | ElmLne
2386 | 03-Chilquinta-Aconcagua\S/E Agua Santa\AGUA SANTA - LA POLVORA 220KV C1.ElmLne | AGUA SANTA - LA POLVORA 220KV C1 | ElmLne
2387 | 03-Chilquinta-Aconcagua\S/E Agua Santa\AGUA SANTA - LA POLVORA 220KV C2.ElmLne | AGUA SANTA - LA POLVORA 220KV C2 | ElmLne
2388 | 03-Chilquinta-Aconcagua\S/E CENTRAL QUILAPILÚN 220 kV\Colector Eq. PV Quilapilun 22kV.ElmLne | Colector Eq. PV Quilapilun 22kV | ElmLne
2389 | 03-Chilquinta-Aconcagua\Agua Santa - Miraflores 110 kV C1\Agua Santa - E11(Miraflores) 110 kV C1.ElmLne | Agua Santa - E11(Miraflores) 110 kV C1 | ElmLne
2390 | 03-Chilquinta-Aconcagua\Agua Santa - Miraflores 110 kV C1\E11(Agua Santa) - Miraflores 110 kV C1.ElmLne | E11(Agua Santa) - Miraflores 110 kV C1 | ElmLne
2391 | 03-Chilquinta-Aconcagua\Agua Santa - Miraflores 110 kV C2\Agua Santa - E11(Miraflores 110) kV C2.ElmLne | Agua Santa - E11(Miraflores 110) kV C2 | ElmLne
2392 | 03-Chilquinta-Aconcagua\Agua Santa - Miraflores 110 kV C2\E11(Agua Santa) - Miraflores 110 kV C2.ElmLne | E11(Agua Santa) - Miraflores 110 kV C2 | ElmLne
2393 | 03-Chilquinta-Aconcagua\Agua Santa - Tap Placeres 110 kV C1\Agua Santa - Tap Placeres 110 kV T1 C2.ElmLne | Agua Santa - Tap Placeres 110 kV T1 C2 | ElmLne
2394 | 03-Chilquinta-Aconcagua\Agua Santa - Tap Placeres 110 kV C1\Agua Santa - Tap Placeres 110 kV T2 C2.ElmLne | Agua Santa - Tap Placeres 110 kV T2 C2 | ElmLne
2395 | 03-Chilquinta-Aconcagua\Agua Santa - Tap Placeres 110 kV C2\Agua Santa - Tap Placeres 110 kV T1 C1.ElmLne | Agua Santa - Tap Placeres 110 kV T1 C1 | ElmLne
2396 | 03-Chilquinta-Aconcagua\Agua Santa - Tap Placeres 110 kV C2\Agua Santa - Tap Placeres 110 kV T2 C1.ElmLne | Agua Santa - Tap Placeres 110 kV T2 C1 | ElmLne
2397 | 03-Chilquinta-Aconcagua\Algarrobo Norte-Litoral Central C1\Algarrobo Norte - Est T153A 66 kV C1.ElmLne | Algarrobo Norte - Est T153A 66 kV C1 | ElmLne
2398 | 03-Chilquinta-Aconcagua\Algarrobo Norte-Litoral Central C1\Est T153A - Litoral Central 66 kV C1.ElmLne | Est T153A - Litoral Central 66 kV C1 | ElmLne
2399 | 03-Chilquinta-Aconcagua\Algarrobo Norte-Litoral Central C2\Algarrobo Norte - Est T179A 66 kV C2.ElmLne | Algarrobo Norte - Est T179A 66 kV C2 | ElmLne
2400 | 03-Chilquinta-Aconcagua\Algarrobo Norte-Litoral Central C2\Est T179A - Lit. Central 66 kV C2.ElmLne | Est T179A - Lit. Central 66 kV C2 | ElmLne
2401 | 03-Chilquinta-Aconcagua\Esperanza - Aconcagua 110 kV L1\Tap Los Maquis - Aconcagua 110 kV C1.ElmLne | Tap Los Maquis - Aconcagua 110 kV C1 | ElmLne
2402 | 03-Chilquinta-Aconcagua\FFCC Los Andes - Hermanos Clark 44(1)\FFCC Los Andes - Riecillos 44 kV C1.ElmLne | FFCC Los Andes - Riecillos 44 kV C1 | ElmLne
2403 | 03-Chilquinta-Aconcagua\FFCC Los Andes - Hermanos Clark 44(1)\Juncal 44 kV - Hnos. Clark 44 kV C1.ElmLne | Juncal 44 kV - Hnos. Clark 44 kV C1 | ElmLne
2404 | 03-Chilquinta-Aconcagua\FFCC Los Andes - Hermanos Clark 44(1)\Riecillos - Río Blanco 44 kV C1.ElmLne | Riecillos - Río Blanco 44 kV C1 | ElmLne
2405 | 03-Chilquinta-Aconcagua\FFCC Los Andes - Hermanos Clark 44(1)\Río Blanco 44 kV - Juncal 44 kV C1.ElmLne | Río Blanco 44 kV - Juncal 44 kV C1 | ElmLne
2406 | 03-Chilquinta-Aconcagua\FFCC Los Andes - Hermanos Clark 44(2)\FFCC Los Andes - Riecillos 44 kV C2.ElmLne | FFCC Los Andes - Riecillos 44 kV C2 | ElmLne
2407 | 03-Chilquinta-Aconcagua\FFCC Los Andes - Hermanos Clark 44(2)\Juncal 44 kV - Hnos. Clark 44 kV C2.ElmLne | Juncal 44 kV - Hnos. Clark 44 kV C2 | ElmLne
2408 | 03-Chilquinta-Aconcagua\FFCC Los Andes - Hermanos Clark 44(2)\Riecillos - Río Blanco 44 kV C2.ElmLne | Riecillos - Río Blanco 44 kV C2 | ElmLne
2409 | 03-Chilquinta-Aconcagua\FFCC Los Andes - Hermanos Clark 44(2)\Río Blanco 44 kV - Juncal 44 kV C2.ElmLne | Río Blanco 44 kV - Juncal 44 kV C2 | ElmLne
2410 | 03-Chilquinta-Aconcagua\Funación Chagres - Nva Panquegue 110kVC2\Est199(Tap Chagr)-Nva Panquehue 110kV C2.ElmLne | Est199(Tap Chagr)-Nva Panquehue 110kV C2 | ElmLne
2411 | 03-Chilquinta-Aconcagua\Funación Chagres - Nva Panquegue 110kVC2\Tap Chagres - Est199(Nva. Panq) 110kV C2.ElmLne | Tap Chagres - Est199(Nva. Panq) 110kV C2 | ElmLne
2412 | 03-Chilquinta-Aconcagua\L. Verde - Litoral Central 66 kV L1\Laguna Verde - Tap Quintay 66 kV C1.ElmLne | Laguna Verde - Tap Quintay 66 kV C1 | ElmLne
2413 | 03-Chilquinta-Aconcagua\L. Verde - Litoral Central 66 kV L1\Tap Quintay - Algarrobo Norte 66 kV C1.ElmLne | Tap Quintay - Algarrobo Norte 66 kV C1 | ElmLne
2414 | 03-Chilquinta-Aconcagua\L. Verde - Litoral Central 66 kV L2\Laguna Verde - Tap Quintay 66 kV C2.ElmLne | Laguna Verde - Tap Quintay 66 kV C2 | ElmLne
2415 | 03-Chilquinta-Aconcagua\L. Verde - Litoral Central 66 kV L2\Tap Quintay - Algarrobo Norte 66 kV C2.ElmLne | Tap Quintay - Algarrobo Norte 66 kV C2 | ElmLne
2416 | 03-Chilquinta-Aconcagua\LOS POETAS - LAS BALANDRAS 66kV\EST30. - LAS BALANDRAS 66kV C1.ElmLne | EST30. - LAS BALANDRAS 66kV C1 | ElmLne
2417 | 03-Chilquinta-Aconcagua\LOS POETAS - LAS BALANDRAS 66kV\LOS POETAS - EST.30 66kV C1.ElmLne | LOS POETAS - EST.30 66kV C1 | ElmLne
2418 | 03-Chilquinta-Aconcagua\LOS POETAS - SAN JERONIMO 66kV\EST.28 - EST.26 (Ex TAP EL MANZANO) 66kV.ElmLne | EST.28 - EST.26 (Ex TAP EL MANZANO) 66kV | ElmLne
2419 | 03-Chilquinta-Aconcagua\LOS POETAS - SAN JERONIMO 66kV\LOS POETAS - EST.28 66kV C1.ElmLne | LOS POETAS - EST.28 66kV C1 | ElmLne
2420 | 03-Chilquinta-Aconcagua\LOS POETAS - TOTORAL 66kV\EST.8A - EL TOTORAL 66kV C1.ElmLne | EST.8A - EL TOTORAL 66kV C1 | ElmLne
2421 | 03-Chilquinta-Aconcagua\LOS POETAS - TOTORAL 66kV\LOS POETAS - EST.8A 66kV C1.ElmLne | LOS POETAS - EST.8A 66kV C1 | ElmLne
2422 | 03-Chilquinta-Aconcagua\La Calera - El Melón 44kV\La Calera - El Melón 44kV Tramo 1.ElmLne | La Calera - El Melón 44kV Tramo 1 | ElmLne
2423 | 03-Chilquinta-Aconcagua\La Calera - El Melón 44kV\La Calera - El Melón 44kV Tramo 2.ElmLne | La Calera - El Melón 44kV Tramo 2 | ElmLne
2424 | 03-Chilquinta-Aconcagua\La Calera - El Melón 44kV\La Calera - El Melón 44kV Tramo 3.ElmLne | La Calera - El Melón 44kV Tramo 3 | ElmLne
2425 | 03-Chilquinta-Aconcagua\La Calera - El Melón 44kV\La Calera - El Melón 44kV Tramo 4.ElmLne | La Calera - El Melón 44kV Tramo 4 | ElmLne
2426 | 03-Chilquinta-Aconcagua\La Calera - San Pedro 44 kV\La Calera - Tap Pachacama 44 kV C1.ElmLne | La Calera - Tap Pachacama 44 kV C1 | ElmLne
2427 | 03-Chilquinta-Aconcagua\La Calera - San Pedro 44 kV\San Pedro Antigua - FFCC San Pedro 44 kV.ElmLne | San Pedro Antigua - FFCC San Pedro 44 kV | ElmLne
2428 | 03-Chilquinta-Aconcagua\La Calera - San Pedro 44 kV\Tap Pachacama - Ex San Pedro 44 kV C1.ElmLne | Tap Pachacama - Ex San Pedro 44 kV C1 | ElmLne
2429 | 03-Chilquinta-Aconcagua\La Calera - Torre 186 44 kV C2\La Calera - Tap Pachacama 44 kV C2.ElmLne | La Calera - Tap Pachacama 44 kV C2 | ElmLne
2430 | 03-Chilquinta-Aconcagua\La Calera - Torre 186 44 kV C2\Tap Pachacama - Ex San Pedro 44 kV C2.ElmLne | Tap Pachacama - Ex San Pedro 44 kV C2 | ElmLne
2431 | 03-Chilquinta-Aconcagua\La Polvora - Laguna Verde 110kV C1\EST. LA7 - LAGUNA VERDE 110KV C1.ElmLne | EST. LA7 - LAGUNA VERDE 110KV C1 | ElmLne
2432 | 03-Chilquinta-Aconcagua\La Polvora - Laguna Verde 110kV C1\LA POLVORA - EST. LA7 110KV C1.ElmLne | LA POLVORA - EST. LA7 110KV C1 | ElmLne
2433 | 03-Chilquinta-Aconcagua\La Polvora - Laguna Verde 110kV C2\EST. LA9 - LAGUNA VERDE 110KV C2.ElmLne | EST. LA9 - LAGUNA VERDE 110KV C2 | ElmLne
2434 | 03-Chilquinta-Aconcagua\La Polvora - Laguna Verde 110kV C2\LA PÓLVORA - EST. LA9 110KV C2.ElmLne | LA PÓLVORA - EST. LA9 110KV C2 | ElmLne
2435 | 03-Chilquinta-Aconcagua\La Polvora - Las Dichas C1 220 kV\Las Dichas-La Polvora C1 - T1.ElmLne | Las Dichas-La Polvora C1 - T1 | ElmLne
2436 | 03-Chilquinta-Aconcagua\La Polvora - Las Dichas C1 220 kV\Las Dichas-La Polvora C1 - T2.ElmLne | Las Dichas-La Polvora C1 - T2 | ElmLne
2437 | 03-Chilquinta-Aconcagua\La Polvora - Las Dichas C1 220 kV\Las Dichas-La Polvora C1 - T3.ElmLne | Las Dichas-La Polvora C1 - T3 | ElmLne
2438 | 03-Chilquinta-Aconcagua\La Polvora - Las Dichas C2 220 kV\Las Dichas-La Polvora C2 - T1.ElmLne | Las Dichas-La Polvora C2 - T1 | ElmLne
2439 | 03-Chilquinta-Aconcagua\La Polvora - Las Dichas C2 220 kV\Las Dichas-La Polvora C2 - T2.ElmLne | Las Dichas-La Polvora C2 - T2 | ElmLne
2440 | 03-Chilquinta-Aconcagua\La Polvora - Las Dichas C2 220 kV\Las Dichas-La Polvora C2 - T3.ElmLne | Las Dichas-La Polvora C2 - T3 | ElmLne
2441 | 03-Chilquinta-Aconcagua\La Polvora - Playa Ancha 110kV C1\La Polvora 110kV - E1 C1.ElmLne | La Polvora 110kV - E1 C1 | ElmLne
2442 | 03-Chilquinta-Aconcagua\La Polvora - Playa Ancha 110kV C1\Tap Playa Ancha - Playa Ancha 110kV C1.ElmLne | Tap Playa Ancha - Playa Ancha 110kV C1 | ElmLne
2443 | 03-Chilquinta-Aconcagua\La Polvora - Playa Ancha 110kV C2\La Polvora 110kV - E1 C2.ElmLne | La Polvora 110kV - E1 C2 | ElmLne
2444 | 03-Chilquinta-Aconcagua\La Polvora - Playa Ancha 110kV C2\Tap Playa Ancha - Playa Ancha 110kV C2.ElmLne | Tap Playa Ancha - Playa Ancha 110kV C2 | ElmLne
2445 | 03-Chilquinta-Aconcagua\La Polvora - Valparaiso 110kV C1\La Polvora 110kV - Torre 1 C1.ElmLne | La Polvora 110kV - Torre 1 C1 | ElmLne
2446 | 03-Chilquinta-Aconcagua\La Polvora - Valparaiso 110kV C1\Tap Valparaiso - Valparaiso 110kV C1.ElmLne | Tap Valparaiso - Valparaiso 110kV C1 | ElmLne
2447 | 03-Chilquinta-Aconcagua\La Polvora - Valparaiso 110kV C2\La Polvora 110kV - Torre 1 C2.ElmLne | La Polvora 110kV - Torre 1 C2 | ElmLne
2448 | 03-Chilquinta-Aconcagua\La Polvora - Valparaiso 110kV C2\Tap Valparaiso - Valparaiso 110kV C2.ElmLne | Tap Valparaiso - Valparaiso 110kV C2 | ElmLne
2449 | 03-Chilquinta-Aconcagua\Las Vegas - Tap Caleu 44kV C2\Las Vegas - Tap Vichiculén 44 kV C2.ElmLne | Las Vegas - Tap Vichiculén 44 kV C2 | ElmLne
2450 | 03-Chilquinta-Aconcagua\Las Vegas - Tap Caleu 44kV C2\Tap Entel - Tap Caleu 44 kV C2.ElmLne | Tap Entel - Tap Caleu 44 kV C2 | ElmLne
2451 | 03-Chilquinta-Aconcagua\Las Vegas - Tap Caleu 44kV C2\Tap Vichiculén - Tap Entel 44 kV C2.ElmLne | Tap Vichiculén - Tap Entel 44 kV C2 | ElmLne
2452 | 03-Chilquinta-Aconcagua\Las Vegas - Tap Entel 44kV C1\Las Vegas - Tap Vichiculén 44 kV C1.ElmLne | Las Vegas - Tap Vichiculén 44 kV C1 | ElmLne
2453 | 03-Chilquinta-Aconcagua\Las Vegas - Tap Entel 44kV C1\Tap Vichiculén - Tap Entel 44 kV C1.ElmLne | Tap Vichiculén - Tap Entel 44 kV C1 | ElmLne
2454 | 03-Chilquinta-Aconcagua\Lit. Central - Casa Blanca 66 kV C(1)\Est2 (Lit. Cent) - Casablanca 66 kV C1.ElmLne | Est2 (Lit. Cent) - Casablanca 66 kV C1 | ElmLne
2455 | 03-Chilquinta-Aconcagua\Lit. Central - Casa Blanca 66 kV C(1)\Lit. Central - Est2 Casablanca 66 kV C1.ElmLne | Lit. Central - Est2 Casablanca 66 kV C1 | ElmLne
2456 | 03-Chilquinta-Aconcagua\Lit. Central - Casa Blanca 66 kV C(2)\Est2b (Lit. Cent) - Casablanca 66 kV C2.ElmLne | Est2b (Lit. Cent) - Casablanca 66 kV C2 | ElmLne
2457 | 03-Chilquinta-Aconcagua\Lit. Central - Casa Blanca 66 kV C(2)\Lit. Central - Est2b Casablanca 66 kV C2.ElmLne | Lit. Central - Est2b Casablanca 66 kV C2 | ElmLne
2458 | 03-Chilquinta-Aconcagua\Litoral Central - San Antonio 66 kV L1\Tap San Sebastian - San Antonio 66 kV C1.ElmLne | Tap San Sebastian - San Antonio 66 kV C1 | ElmLne
2459 | 03-Chilquinta-Aconcagua\Litoral Central - San Antonio 66 kV L2\Tap San Sebastian - San Antonio 66 kV C2.ElmLne | Tap San Sebastian - San Antonio 66 kV C2 | ElmLne
2460 | 03-Chilquinta-Aconcagua\Litoral Central - Tap San Sebastian C1\Est 137A-Tap San Sebastian 66 kV C1.ElmLne | Est 137A-Tap San Sebastian 66 kV C1 | ElmLne
2461 | 03-Chilquinta-Aconcagua\Litoral Central - Tap San Sebastian C1\Lit. Central-Est137A 66 kV C1.ElmLne | Lit. Central-Est137A 66 kV C1 | ElmLne
2462 | 03-Chilquinta-Aconcagua\Litoral Central - Tap San Sebastian C2\Est 181A-Tap San Sebastian 66 kV C2.ElmLne | Est 181A-Tap San Sebastian 66 kV C2 | ElmLne
2463 | 03-Chilquinta-Aconcagua\Litoral Central - Tap San Sebastian C2\Lit. Central-Est T181A 66 kV C2.ElmLne | Lit. Central-Est T181A 66 kV C2 | ElmLne
2464 | 03-Chilquinta-Aconcagua\Los Maquis - Cordillera 220 kV\KM21 - Cordillera 220 kV.ElmLne | KM21 - Cordillera 220 kV | ElmLne
2465 | 03-Chilquinta-Aconcagua\Los Maquis - Cordillera 220 kV\Los Maquis - Rio Blanco 220 kV.ElmLne | Los Maquis - Rio Blanco 220 kV | ElmLne
2466 | 03-Chilquinta-Aconcagua\Los Maquis - Cordillera 220 kV\Rio Blanco - Saladillo 220 kV.ElmLne | Rio Blanco - Saladillo 220 kV | ElmLne
2467 | 03-Chilquinta-Aconcagua\Los Maquis - Cordillera 220 kV\Saladillo - KM21 220 kV.ElmLne | Saladillo - KM21 220 kV | ElmLne
2468 | 03-Chilquinta-Aconcagua\Los Villares - San Felipe 110 kV C1\Est 105B - Los Villares 110kV C1.ElmLne | Est 105B - Los Villares 110kV C1 | ElmLne
2469 | 03-Chilquinta-Aconcagua\Los Villares - San Felipe 110 kV C1\Tap San Felipe - Est 105B 110kV C1.ElmLne | Tap San Felipe - Est 105B 110kV C1 | ElmLne
2470 | 03-Chilquinta-Aconcagua\Los Villares - San Felipe 110 kV C2\Est 105B - Los Villares 110kV C2.ElmLne | Est 105B - Los Villares 110kV C2 | ElmLne
2471 | 03-Chilquinta-Aconcagua\Los Villares - San Felipe 110 kV C2\Tap San Felipe - Est 105B 110kV C2.ElmLne | Tap San Felipe - Est 105B 110kV C2 | ElmLne
2472 | 03-Chilquinta-Aconcagua\Los Villares - San Rafael 110 kV C1\Est 105A - Los Villares 110kV C1.ElmLne | Est 105A - Los Villares 110kV C1 | ElmLne
2473 | 03-Chilquinta-Aconcagua\Los Villares - San Rafael 110 kV C1\Tap San Rafael - Est 105A 110kV C1.ElmLne | Tap San Rafael - Est 105A 110kV C1 | ElmLne
2474 | 03-Chilquinta-Aconcagua\Los Villares - San Rafael 110 kV C1\Tap San Rafael - San Rafael 110 kV C1.ElmLne | Tap San Rafael - San Rafael 110 kV C1 | ElmLne
2475 | 03-Chilquinta-Aconcagua\Los Villares - San Rafael 110 kV C2\Est 105A - Los Villares 110kV C2.ElmLne | Est 105A - Los Villares 110kV C2 | ElmLne
2476 | 03-Chilquinta-Aconcagua\Los Villares - San Rafael 110 kV C2\Tap San Rafael - Est 105A 110kV C2.ElmLne | Tap San Rafael - Est 105A 110kV C2 | ElmLne
2477 | 03-Chilquinta-Aconcagua\Los Villares - San Rafael 110 kV C2\Tap San Rafael - San Rafael 110kV C2.ElmLne | Tap San Rafael - San Rafael 110kV C2 | ElmLne
2478 | 03-Chilquinta-Aconcagua\Los Villares - Tap Los Maquis 110 kV C1\EST. 1 - EST. 81 110KV C1.ElmLne | EST. 1 - EST. 81 110KV C1 | ElmLne
2479 | 03-Chilquinta-Aconcagua\Los Villares - Tap Los Maquis 110 kV C1\Est. 81 - Tap Los Maquis 110kV C1.ElmLne | Est. 81 - Tap Los Maquis 110kV C1 | ElmLne
2480 | 03-Chilquinta-Aconcagua\Los Villares - Tap Los Maquis 110 kV C1\LOS VILLARES - EST. 1 110KV C1.ElmLne | LOS VILLARES - EST. 1 110KV C1 | ElmLne
2481 | 03-Chilquinta-Aconcagua\Los Villares - Totoralillo 110 kV C2\EST. 1 - EST. 81 110KV C2 (Vill-Totora).ElmLne | EST. 1 - EST. 81 110KV C2 (Vill-Totora) | ElmLne
2482 | 03-Chilquinta-Aconcagua\Los Villares - Totoralillo 110 kV C2\EST. 81 - EST. 64 110KV C2 (Vill-LMaq).ElmLne | EST. 81 - EST. 64 110KV C2 (Vill-LMaq) | ElmLne
2483 | 03-Chilquinta-Aconcagua\Los Villares - Totoralillo 110 kV C2\Est. A (LVillare) - Totoralillo 110kV C2.ElmLne | Est. A (LVillare) - Totoralillo 110kV C2 | ElmLne
2484 | 03-Chilquinta-Aconcagua\Los Villares - Totoralillo 110 kV C2\LOS VILLARES - EST. 1 (Totora) 110KV C2.ElmLne | LOS VILLARES - EST. 1 (Totora) 110KV C2 | ElmLne
2485 | 03-Chilquinta-Aconcagua\Miraflores - Arra. Quilpue 110 kV L2\Miraflores - Tap Achupallas 110 kV C1.ElmLne | Miraflores - Tap Achupallas 110 kV C1 | ElmLne
2486 | 03-Chilquinta-Aconcagua\Miraflores - Arra. Quilpue 110 kV L2\Tap Quilpue - Tap Achupallas 110 kV C1.ElmLne | Tap Quilpue - Tap Achupallas 110 kV C1 | ElmLne
2487 | 03-Chilquinta-Aconcagua\Nueva Ventanas - Nogales 220 kV C1\Ventanas - Nogales 220 kV C1 - Tramo 1.ElmLne | Ventanas - Nogales 220 kV C1 - Tramo 1 | ElmLne
2488 | 03-Chilquinta-Aconcagua\Nueva Ventanas - Nogales 220 kV C1\Ventanas - Nogales 220 kV C1 - Tramo 2.ElmLne | Ventanas - Nogales 220 kV C1 - Tramo 2 | ElmLne
2489 | 03-Chilquinta-Aconcagua\Nueva Ventanas - Nogales 220 kV C2\Ventanas - Nogales 220 kV C2 - Tramo 1.ElmLne | Ventanas - Nogales 220 kV C2 - Tramo 1 | ElmLne
2490 | 03-Chilquinta-Aconcagua\Nueva Ventanas - Nogales 220 kV C2\Ventanas - Nogales 220 kV C2 - Tramo 2.ElmLne | Ventanas - Nogales 220 kV C2 - Tramo 2 | ElmLne
2491 | 03-Chilquinta-Aconcagua\Nva Panquehue - Tap San Felipe 110 kV C1\E199- San Felipe 110 kV C1.ElmLne | E199- San Felipe 110 kV C1 | ElmLne
2492 | 03-Chilquinta-Aconcagua\Nva Panquehue - Tap San Felipe 110 kV C1\Nva Panquehue-E199 110 kV C1.ElmLne | Nva Panquehue-E199 110 kV C1 | ElmLne
2493 | 03-Chilquinta-Aconcagua\Nva Panquehue - Tap San Felipe 110kV C2\E199 - E199A 110 kV C2.ElmLne | E199 - E199A 110 kV C2 | ElmLne
2494 | 03-Chilquinta-Aconcagua\Nva Panquehue - Tap San Felipe 110kV C2\E199A- San Felipe 110 kV C1.ElmLne | E199A- San Felipe 110 kV C1 | ElmLne
2495 | 03-Chilquinta-Aconcagua\Nva Panquehue - Tap San Felipe 110kV C2\Nva Panquehue-E199 110 kV C2.ElmLne | Nva Panquehue-E199 110 kV C2 | ElmLne
2496 | 03-Chilquinta-Aconcagua\PolPaico - Quilapilun 220 kV C1\2x220kV Est61A(Polp) - Est64 (Quila) C1.ElmLne | 2x220kV Est61A(Polp) - Est64 (Quila) C1 | ElmLne
2497 | 03-Chilquinta-Aconcagua\PolPaico - Quilapilun 220 kV C1\2x220kV Est64A(Polp) - Quilapilun C1.ElmLne | 2x220kV Est64A(Polp) - Quilapilun C1 | ElmLne
2498 | 03-Chilquinta-Aconcagua\PolPaico - Quilapilun 220 kV C1\2x220kV Polpaico - Est61A (Quila) C1.ElmLne | 2x220kV Polpaico - Est61A (Quila) C1 | ElmLne
2499 | 03-Chilquinta-Aconcagua\PolPaico - Quilapilun 220 kV C2\2x220kV Est61A(Polp) - Est64 (Quila) C2.ElmLne | 2x220kV Est61A(Polp) - Est64 (Quila) C2 | ElmLne
2500 | 03-Chilquinta-Aconcagua\PolPaico - Quilapilun 220 kV C2\2x220kV Est64A(Polp) - Quilapilun C2.ElmLne | 2x220kV Est64A(Polp) - Quilapilun C2 | ElmLne
2501 | 03-Chilquinta-Aconcagua\PolPaico - Quilapilun 220 kV C2\2x220kV Polpaico - Est61A (Quila) C2.ElmLne | 2x220kV Polpaico - Est61A (Quila) C2 | ElmLne
2502 | 03-Chilquinta-Aconcagua\Puchuncavi - Torquemada 110 kV\Puchuncavi - Est 19A-b.ElmLne | Puchuncavi - Est 19A-b | ElmLne
2503 | 03-Chilquinta-Aconcagua\Puchuncavi - Torquemada 110 kV\Ventanas - Torquemadas C2-b.ElmLne | Ventanas - Torquemadas C2-b | ElmLne
2504 | 03-Chilquinta-Aconcagua\Quillota - San Pedro 110 kV\Est 1 -Quillota 110 kV.ElmLne | Est 1 -Quillota 110 kV | ElmLne
2505 | 03-Chilquinta-Aconcagua\Quillota - San Pedro 110 kV\San Pedro - Est 1 110 kV.ElmLne | San Pedro - Est 1 110 kV | ElmLne
2506 | 03-Chilquinta-Aconcagua\Rio Aconcagua - Chagres 110 kV C2\Estr 225A - FUNDICION CHAGRES C2.ElmLne | Estr 225A - FUNDICION CHAGRES C2 | ElmLne
2507 | 03-Chilquinta-Aconcagua\Rio Aconcagua - Chagres 110 kV C2\S/E Río Aconcagua - Estr 225A C2.ElmLne | S/E Río Aconcagua - Estr 225A C2 | ElmLne
2508 | 03-Chilquinta-Aconcagua\Rio Aconcagua - Esperanza 110 kV C1\Esperanza - Estr 225B C1.ElmLne | Esperanza - Estr 225B C1 | ElmLne
2509 | 03-Chilquinta-Aconcagua\Rio Aconcagua - Esperanza 110 kV C1\Estr 225B - S/E Río Aconcagua C1.ElmLne | Estr 225B - S/E Río Aconcagua C1 | ElmLne
2510 | 03-Chilquinta-Aconcagua\Rio Aconcagua - Esperanza 110 kV C1\Estr 227 - Estr 225B C1.ElmLne | Estr 227 - Estr 225B C1 | ElmLne
2511 | 03-Chilquinta-Aconcagua\Rio Aconcagua - Esperanza 110 kV C2\Esperanza - Estr 227 C2.ElmLne | Esperanza - Estr 227 C2 | ElmLne
2512 | 03-Chilquinta-Aconcagua\Rio Aconcagua - Esperanza 110 kV C2\Est 227 - Estr 225B C2.ElmLne | Est 227 - Estr 225B C2 | ElmLne
2513 | 03-Chilquinta-Aconcagua\Rio Aconcagua - Esperanza 110 kV C2\Estr 225B - S/E Río Aconcagua C2.ElmLne | Estr 225B - S/E Río Aconcagua C2 | ElmLne
2514 | 03-Chilquinta-Aconcagua\Rio Aconcagua - Tap Chagres 110 kV C1\Estr 225A - Tap Chagres C1.ElmLne | Estr 225A - Tap Chagres C1 | ElmLne
2515 | 03-Chilquinta-Aconcagua\Rio Aconcagua - Tap Chagres 110 kV C1\S/E Río Aconcagua - Estr 225A C1.ElmLne | S/E Río Aconcagua - Estr 225A C1 | ElmLne
2516 | 03-Chilquinta-Aconcagua\San Jerónimo - Tap el Manzano 66 kV\San Jerónimo - Tap Las Piñatas 66 kV.ElmLne | San Jerónimo - Tap Las Piñatas 66 kV | ElmLne
2517 | 03-Chilquinta-Aconcagua\San Jerónimo - Tap el Manzano 66 kV\Tap Las Piñatas - Tap El Manzano 66 kV.ElmLne | Tap Las Piñatas - Tap El Manzano 66 kV | ElmLne
2518 | 03-Chilquinta-Aconcagua\San Pedro - Tap La Palma 110 kV C1\San Pedro -Tap La Palma_T1 110 kV C1.ElmLne | San Pedro -Tap La Palma_T1 110 kV C1 | ElmLne
2519 | 03-Chilquinta-Aconcagua\San Pedro - Tap La Palma 110 kV C1\San Pedro -Tap La Palma_T2 110 kV C1.ElmLne | San Pedro -Tap La Palma_T2 110 kV C1 | ElmLne
2520 | 03-Chilquinta-Aconcagua\San Pedro - Tap La Palma 110 kV C2\San Pedro -Tap La Palma_T1 110 kV C2.ElmLne | San Pedro -Tap La Palma_T1 110 kV C2 | ElmLne
2521 | 03-Chilquinta-Aconcagua\San Pedro - Tap La Palma 110 kV C2\San Pedro -Tap La Palma_T2 110 kV C2.ElmLne | San Pedro -Tap La Palma_T2 110 kV C2 | ElmLne
2522 | 03-Chilquinta-Aconcagua\San Pedro - Tap Peñablanca 110 kV\San Pedro -Tap Peñablanca_T1 110 kV.ElmLne | San Pedro -Tap Peñablanca_T1 110 kV | ElmLne
2523 | 03-Chilquinta-Aconcagua\San Pedro - Tap Peñablanca 110 kV\San Pedro -Tap Peñablanca_T2 110 kV.ElmLne | San Pedro -Tap Peñablanca_T2 110 kV | ElmLne
2524 | 03-Chilquinta-Aconcagua\San Pedro - Tap Quilpue 110 kV\San Pedro - Tap Quilpue C1 Tramo 1.ElmLne | San Pedro - Tap Quilpue C1 Tramo 1 | ElmLne
2525 | 03-Chilquinta-Aconcagua\San Pedro - Tap Quilpue 110 kV\San Pedro - Tap Quilpue C1 Tramo 2.ElmLne | San Pedro - Tap Quilpue C1 Tramo 2 | ElmLne
2526 | 03-Chilquinta-Aconcagua\San Pedro - Ventanas 110 kV - L1\San Pedro - Tap Codelco Ventanas 110 kV.ElmLne | San Pedro - Tap Codelco Ventanas 110 kV | ElmLne
2527 | 03-Chilquinta-Aconcagua\San Pedro - Ventanas 110 kV - L1\Ventanas -Tap Codelco Ventanas 110 kV C1.ElmLne | Ventanas -Tap Codelco Ventanas 110 kV C1 | ElmLne
2528 | 03-Chilquinta-Aconcagua\San Pedro - Ventanas 110 kV - L2\San Pedro - Tap Codelco Ventanas 110 kV.ElmLne | San Pedro - Tap Codelco Ventanas 110 kV | ElmLne
2529 | 03-Chilquinta-Aconcagua\San Pedro - Ventanas 110 kV - L2\Ventanas -Tap Codelco Ventanas 110 kV C2.ElmLne | Ventanas -Tap Codelco Ventanas 110 kV C2 | ElmLne
2530 | 03-Chilquinta-Aconcagua\Secc Melipilla - Las Dichas 220kV C1\Las Dichas-Secc Melipilla 220kV C1 - T1.ElmLne | Las Dichas-Secc Melipilla 220kV C1 - T1 | ElmLne
2531 | 03-Chilquinta-Aconcagua\Secc Melipilla - Las Dichas 220kV C1\Las Dichas-Secc Melipilla 220kV C1 - T2.ElmLne | Las Dichas-Secc Melipilla 220kV C1 - T2 | ElmLne
2532 | 03-Chilquinta-Aconcagua\Secc Melipilla - Las Dichas 220kV C1\Las Dichas-Secc Melipilla 220kV C1 - T3.ElmLne | Las Dichas-Secc Melipilla 220kV C1 - T3 | ElmLne
2533 | 03-Chilquinta-Aconcagua\Secc Melipilla - Las Dichas 220kV C2\Las Dichas-Secc Melipilla 220kV C2 - T1.ElmLne | Las Dichas-Secc Melipilla 220kV C2 - T1 | ElmLne
2534 | 03-Chilquinta-Aconcagua\Secc Melipilla - Las Dichas 220kV C2\Las Dichas-Secc Melipilla 220kV C2 - T2.ElmLne | Las Dichas-Secc Melipilla 220kV C2 - T2 | ElmLne
2535 | 03-Chilquinta-Aconcagua\Secc Melipilla - Las Dichas 220kV C2\Las Dichas-Secc Melipilla 220kV C2 - T3.ElmLne | Las Dichas-Secc Melipilla 220kV C2 - T3 | ElmLne
2536 | 03-Chilquinta-Aconcagua\Tap Achupallas - Con Con 110 kV\Tap Achupallas - Tap Reñaca 110 kV.ElmLne | Tap Achupallas - Tap Reñaca 110 kV | ElmLne
2537 | 03-Chilquinta-Aconcagua\Tap Achupallas - Con Con 110 kV\Tap Reñaca - Concon 110 kV Tramo 1.ElmLne | Tap Reñaca - Concon 110 kV Tramo 1 | ElmLne
2538 | 03-Chilquinta-Aconcagua\Tap Achupallas - Con Con 110 kV\Tap Reñaca - Concon 110 kV Tramo 2.ElmLne | Tap Reñaca - Concon 110 kV Tramo 2 | ElmLne
2539 | 03-Chilquinta-Aconcagua\Tap Achupallas - Con Con 110 kV\Tap Reñaca - Concon 110 kV Tramo 3.ElmLne | Tap Reñaca - Concon 110 kV Tramo 3 | ElmLne
2540 | 03-Chilquinta-Aconcagua\Tap Achupallas - Con Con 110 kV\Tap Reñaca - Concon 110 kV Tramo 4.ElmLne | Tap Reñaca - Concon 110 kV Tramo 4 | ElmLne
2541 | 03-Chilquinta-Aconcagua\Tap Chagres - FFCC Los Andes 44kV C2\Panquehue - Tap San Felipe 44 kV C2.ElmLne | Panquehue - Tap San Felipe 44 kV C2 | ElmLne
2542 | 03-Chilquinta-Aconcagua\Tap Chagres - FFCC Los Andes 44kV C2\Tap San Felipe - Tap San Rafael 44 kV C2.ElmLne | Tap San Felipe - Tap San Rafael 44 kV C2 | ElmLne
2543 | 03-Chilquinta-Aconcagua\Tap Chagres - FFCC Los Andes 44kV C2\Tap San Rafael - FFCC Los Andes 44 kV C2.ElmLne | Tap San Rafael - FFCC Los Andes 44 kV C2 | ElmLne
2544 | 03-Chilquinta-Aconcagua\Tap Chagres - Nueva Panquegue 110kV C1\Est199(Tap Chagr)-Nva Panquehue 110kV C1.ElmLne | Est199(Tap Chagr)-Nva Panquehue 110kV C1 | ElmLne
2545 | 03-Chilquinta-Aconcagua\Tap Chagres - Nueva Panquegue 110kV C1\Tap Chagres - Est199(Nva. Panq) 110kV C1.ElmLne | Tap Chagres - Est199(Nva. Panq) 110kV C1 | ElmLne
2546 | 03-Chilquinta-Aconcagua\Tap Chagres- FFCC Los Andes 44kV C1\Panquehue - Tap San Felipe 44 kV C1.ElmLne | Panquehue - Tap San Felipe 44 kV C1 | ElmLne
2547 | 03-Chilquinta-Aconcagua\Tap Chagres- FFCC Los Andes 44kV C1\Tap San Felipe - Tap San Rafael 44 kV C1.ElmLne | Tap San Felipe - Tap San Rafael 44 kV C1 | ElmLne
2548 | 03-Chilquinta-Aconcagua\Tap Chagres- FFCC Los Andes 44kV C1\Tap San Rafael - FFCC Los Andes 44 kV C1.ElmLne | Tap San Rafael - FFCC Los Andes 44 kV C1 | ElmLne
2549 | 03-Chilquinta-Aconcagua\Tap El Llano - SAG 220 kV\Tap El Llano - SAG (Tramo 1).ElmLne | Tap El Llano - SAG (Tramo 1) | ElmLne
2550 | 03-Chilquinta-Aconcagua\Tap El Llano - SAG 220 kV\Tap El Llano - SAG (Tramo 2).ElmLne | Tap El Llano - SAG (Tramo 2) | ElmLne
2551 | 03-Chilquinta-Aconcagua\Tap El Llano - SAG 220 kV\Tap El Llano - SAG (Tramo 3).ElmLne | Tap El Llano - SAG (Tramo 3) | ElmLne
2552 | 03-Chilquinta-Aconcagua\Tap El Llano - SAG 220 kV\Tap El Llano - SAG (Tramo 4).ElmLne | Tap El Llano - SAG (Tramo 4) | ElmLne
2553 | 03-Chilquinta-Aconcagua\Tap Entel - FFCC Rungue 44kV C1\Tap Caleu - Rungue 44 kV C1.ElmLne | Tap Caleu - Rungue 44 kV C1 | ElmLne
2554 | 03-Chilquinta-Aconcagua\Tap Entel - FFCC Rungue 44kV C1\Tap Entel - Tap Caleu 44 kV C1.ElmLne | Tap Entel - Tap Caleu 44 kV C1 | ElmLne
2555 | 03-Chilquinta-Aconcagua\Tap San Sebastian-San Sebastian 66kV L1\Tap San Sebastian-San Sebastian Tramo 1.ElmLne | Tap San Sebastian-San Sebastian Tramo 1 | ElmLne
2556 | 03-Chilquinta-Aconcagua\Tap San Sebastian-San Sebastian 66kV L1\Tap San Sebastian-San Sebastian Tramo 2.ElmLne | Tap San Sebastian-San Sebastian Tramo 2 | ElmLne
2557 | 03-Chilquinta-Aconcagua\Totoralillo - Aconcagua 110 kV (L2)\Tap Los Maquis - Aconcagua 110 kV C2.ElmLne | Tap Los Maquis - Aconcagua 110 kV C2 | ElmLne
2558 | 03-Chilquinta-Aconcagua\Totoralillo - Aconcagua 110 kV (L2)\Totoralillo - Tap Los Maquis 110 kV Tr1.ElmLne | Totoralillo - Tap Los Maquis 110 kV Tr1 | ElmLne
2559 | 03-Chilquinta-Aconcagua\Totoralillo - Aconcagua 110 kV (L2)\Totoralillo - Tap Los Maquis 110 kV Tr2.ElmLne | Totoralillo - Tap Los Maquis 110 kV Tr2 | ElmLne
2560 | 03-Chilquinta-Aconcagua\Ventanas-Puchuncavi 110 kV\Puchuncavi - Est 19A-a.ElmLne | Puchuncavi - Est 19A-a | ElmLne
2561 | 03-Chilquinta-Aconcagua\Ventanas-Puchuncavi 110 kV\Ventanas - Torquemadas C2-a.ElmLne | Ventanas - Torquemadas C2-a | ElmLne
2562 | 04-Enel Distribución\Alfalfal - Tap Disputada Condes 220 kV.ElmLne | Alfalfal - Tap Disputada Condes 220 kV | ElmLne
2563 | 04-Enel Distribución\Alfalfal - Tap Maitenes 110 kV.ElmLne | Alfalfal - Tap Maitenes 110 kV | ElmLne
2564 | 04-Enel Distribución\Alto Jahuel - Buin 220kV.ElmLne | Alto Jahuel - Buin 220kV | ElmLne
2565 | 04-Enel Distribución\Alto Jahuel - Los Almendros 220kV - L1.ElmLne | Alto Jahuel - Los Almendros 220kV - L1 | ElmLne
2566 | 04-Enel Distribución\Alto Jahuel - Los Almendros 220kV - L2.ElmLne | Alto Jahuel - Los Almendros 220kV - L2 | ElmLne
2567 | 04-Enel Distribución\Alto Jahuel - Tap Buin 110kV L1.ElmLne | Alto Jahuel - Tap Buin 110kV L1 | ElmLne
2568 | 04-Enel Distribución\Alto Jahuel - Tap Buin 110kV L2.ElmLne | Alto Jahuel - Tap Buin 110kV L2 | ElmLne
2569 | 04-Enel Distribución\Alto Maipo - Central Las Lajas 110 kV C1.ElmLne | Alto Maipo - Central Las Lajas 110 kV C1 | ElmLne
2570 | 04-Enel Distribución\Alto Maipo - Central Las Lajas 110 kV C2.ElmLne | Alto Maipo - Central Las Lajas 110 kV C2 | ElmLne
2571 | 04-Enel Distribución\Alto Maipo - Tap La Laja 110 kV C1.ElmLne | Alto Maipo - Tap La Laja 110 kV C1 | ElmLne
2572 | 04-Enel Distribución\Alto Maipo - Tap La Laja 110 kV C2.ElmLne | Alto Maipo - Tap La Laja 110 kV C2 | ElmLne
2573 | 04-Enel Distribución\Alto Maipo - Tap Maitenes 110 kV C1.ElmLne | Alto Maipo - Tap Maitenes 110 kV C1 | ElmLne
2574 | 04-Enel Distribución\Buin - Tap Buin 110 kV L1.ElmLne | Buin - Tap Buin 110 kV L1 | ElmLne
2575 | 04-Enel Distribución\Buin - Tap Buin 110 kV L2.ElmLne | Buin - Tap Buin 110 kV L2 | ElmLne
2576 | 04-Enel Distribución\CARENA - MALLOCO 44KV C1.ElmLne | CARENA - MALLOCO 44KV C1 | ElmLne
2577 | 04-Enel Distribución\Cable aislado Punta Peuco-Patio de mufas.ElmLne | Cable aislado Punta Peuco-Patio de mufas | ElmLne
2578 | 04-Enel Distribución\Carena - Lo Prado 44kV C1.ElmLne | Carena - Lo Prado 44kV C1 | ElmLne
2579 | 04-Enel Distribución\Central Maitenes - Tap Maitenes 110 kV.ElmLne | Central Maitenes - Tap Maitenes 110 kV | ElmLne
2580 | 04-Enel Distribución\Cerro Navia - Arra. Chena 220 kV - L2_Al.ElmLne | Cerro Navia - Arra. Chena 220 kV - L2_Al | ElmLne
2581 | 04-Enel Distribución\Cerro Navia - Arra. Chena 220 kV -(1).ElmLne | Cerro Navia - Arra. Chena 220 kV -(1) | ElmLne
2582 | 04-Enel Distribución\Cerro Navia - Tap San Pablo 110 kV C1.ElmLne | Cerro Navia - Tap San Pablo 110 kV C1 | ElmLne
2583 | 04-Enel Distribución\Colector Eq. PV Santiago 33kV.ElmLne | Colector Eq. PV Santiago 33kV | ElmLne
2584 | 04-Enel Distribución\Coleq Eq BESS El Manzano.ElmLne | Coleq Eq BESS El Manzano | ElmLne
2585 | 04-Enel Distribución\Coleq Eq PFV El Manzano.ElmLne | Coleq Eq PFV El Manzano | ElmLne
2586 | 04-Enel Distribución\Florida - Tap Las Vizcachas 110 kV L2.ElmLne | Florida - Tap Las Vizcachas 110 kV L2 | ElmLne
2587 | 04-Enel Distribución\Florida - Tap Sta Raquel 110 kV L1.ElmLne | Florida - Tap Sta Raquel 110 kV L1 | ElmLne
2588 | 04-Enel Distribución\Florida - Tap Sta Raquel 110 kV L2.ElmLne | Florida - Tap Sta Raquel 110 kV L2 | ElmLne
2589 | 04-Enel Distribución\Huertos Familiares - El Manzano 33kV.ElmLne | Huertos Familiares - El Manzano 33kV | ElmLne
2590 | 04-Enel Distribución\L. Almendros-Tap Disputada Condes 220 kV.ElmLne | L. Almendros-Tap Disputada Condes 220 kV | ElmLne
2591 | 04-Enel Distribución\LT 1X110KV Rucasol-Tap Rucasol C1.ElmLne | LT 1X110KV Rucasol-Tap Rucasol C1 | ElmLne
2592 | 04-Enel Distribución\Line_EQ_Alfalfal.ElmLne | Line_EQ_Alfalfal | ElmLne
2593 | 04-Enel Distribución\Los Almendros - Tap La Ermita 220kV.ElmLne | Los Almendros - Tap La Ermita 220kV | ElmLne
2594 | 04-Enel Distribución\Línea Patio de Mufas - Don Humberto.ElmLne | Línea Patio de Mufas - Don Humberto | ElmLne
2595 | 04-Enel Distribución\Nueva Lampa - Lampa 1x220 kV C1.ElmLne | Nueva Lampa - Lampa 1x220 kV C1 | ElmLne
2596 | 04-Enel Distribución\Ochagavia_L.Cochrane - Metro 110 kV.ElmLne | Ochagavia_L.Cochrane - Metro 110 kV | ElmLne
2597 | 04-Enel Distribución\Ochagavía - Metro 110 kV.ElmLne | Ochagavía - Metro 110 kV | ElmLne
2598 | 04-Enel Distribución\PF Pataguilla - Colector Equi.ElmLne | PF Pataguilla - Colector Equi | ElmLne
2599 | 04-Enel Distribución\Puente Alto - Costanera 110 kV.ElmLne | Puente Alto - Costanera 110 kV | ElmLne
2600 | 04-Enel Distribución\Punta Peuco - Loma Los Colorados 110 kV.ElmLne | Punta Peuco - Loma Los Colorados 110 kV | ElmLne
2601 | 04-Enel Distribución\Punta Peuco - Loma Los Colorados 110 kV_.ElmLne | Punta Peuco - Loma Los Colorados 110 kV_ | ElmLne
2602 | 04-Enel Distribución\Renca - Metro 110 kV.ElmLne | Renca - Metro 110 kV | ElmLne
2603 | 04-Enel Distribución\Renca_L.Cocrhane - Metro 110 kV.ElmLne | Renca_L.Cocrhane - Metro 110 kV | ElmLne
2604 | 04-Enel Distribución\San Bernardo - Malloco 110kV.ElmLne | San Bernardo - Malloco 110kV | ElmLne
2605 | 04-Enel Distribución\Santa Marta - Padre Hurtado 110 kV.ElmLne | Santa Marta - Padre Hurtado 110 kV | ElmLne
2606 | 04-Enel Distribución\Tap A.Córdova - A.Córdova 110kV L1a.ElmLne | Tap A.Córdova - A.Córdova 110kV L1a | ElmLne
2607 | 04-Enel Distribución\Tap A.Córdova - A.Córdova 110kV L2a.ElmLne | Tap A.Córdova - A.Córdova 110kV L2a | ElmLne
2608 | 04-Enel Distribución\Tap Altamirano - Altamirano 110kV L1.ElmLne | Tap Altamirano - Altamirano 110kV L1 | ElmLne
2609 | 04-Enel Distribución\Tap Altamirano - Altamirano 110kV L2.ElmLne | Tap Altamirano - Altamirano 110kV L2 | ElmLne
2610 | 04-Enel Distribución\Tap Andes - Andes 110 kV L1.ElmLne | Tap Andes - Andes 110 kV L1 | ElmLne
2611 | 04-Enel Distribución\Tap Andes - Andes 110 kV L2.ElmLne | Tap Andes - Andes 110 kV L2 | ElmLne
2612 | 04-Enel Distribución\Tap Apoquindo - Apoquindo 110kV L1.ElmLne | Tap Apoquindo - Apoquindo 110kV L1 | ElmLne
2613 | 04-Enel Distribución\Tap Apoquindo - Apoquindo 110kV L2.ElmLne | Tap Apoquindo - Apoquindo 110kV L2 | ElmLne
2614 | 04-Enel Distribución\Tap Batuco - Batuco 110 kV C1.ElmLne | Tap Batuco - Batuco 110 kV C1 | ElmLne
2615 | 04-Enel Distribución\Tap Batuco - Batuco 110 kV C2.ElmLne | Tap Batuco - Batuco 110 kV C2 | ElmLne
2616 | 04-Enel Distribución\Tap Bicentenario - Sta Marta - 11(1).ElmLne | Tap Bicentenario - Sta Marta - 11(1) | ElmLne
2617 | 04-Enel Distribución\Tap Bicentenario - Sta Marta - 110 kV L.ElmLne | Tap Bicentenario - Sta Marta - 110 kV L | ElmLne
2618 | 04-Enel Distribución\Tap Bicentenario-Bicentenario 110 kV L1.ElmLne | Tap Bicentenario-Bicentenario 110 kV L1 | ElmLne
2619 | 04-Enel Distribución\Tap Bicentenario-Bicentenario 110 kV L2.ElmLne | Tap Bicentenario-Bicentenario 110 kV L2 | ElmLne
2620 | 04-Enel Distribución\Tap Carrascal - Carrascal 110kV L1.ElmLne | Tap Carrascal - Carrascal 110kV L1 | ElmLne
2621 | 04-Enel Distribución\Tap Carrascal - Carrascal 110kV L2.ElmLne | Tap Carrascal - Carrascal 110kV L2 | ElmLne
2622 | 04-Enel Distribución\Tap Chacabuco - Chacabuco 110kV L1.ElmLne | Tap Chacabuco - Chacabuco 110kV L1 | ElmLne
2623 | 04-Enel Distribución\Tap Chacabuco - Chacabuco 110kV L2.ElmLne | Tap Chacabuco - Chacabuco 110kV L2 | ElmLne
2624 | 04-Enel Distribución\Tap Chicureo - Chicureo 220kV L1.ElmLne | Tap Chicureo - Chicureo 220kV L1 | ElmLne
2625 | 04-Enel Distribución\Tap Chicureo - Chicureo 220kV L2.ElmLne | Tap Chicureo - Chicureo 220kV L2 | ElmLne
2626 | 04-Enel Distribución\Tap Chicureo - El Salto 220kV C1.ElmLne | Tap Chicureo - El Salto 220kV C1 | ElmLne
2627 | 04-Enel Distribución\Tap Chicureo - El Salto 220kV C2.ElmLne | Tap Chicureo - El Salto 220kV C2 | ElmLne
2628 | 04-Enel Distribución\Tap Cisterna - Cisterna 110kV L1.ElmLne | Tap Cisterna - Cisterna 110kV L1 | ElmLne
2629 | 04-Enel Distribución\Tap Cisterna - Cisterna 110kV L2.ElmLne | Tap Cisterna - Cisterna 110kV L2 | ElmLne
2630 | 04-Enel Distribución\Tap Club Hipico - Club Hipico 110kV L1.ElmLne | Tap Club Hipico - Club Hipico 110kV L1 | ElmLne
2631 | 04-Enel Distribución\Tap Club Hipico - Club Hipico 110kV L2.ElmLne | Tap Club Hipico - Club Hipico 110kV L2 | ElmLne
2632 | 04-Enel Distribución\Tap Dataluna - Dataluna 110 kV C1.ElmLne | Tap Dataluna - Dataluna 110 kV C1 | ElmLne
2633 | 04-Enel Distribución\Tap Dataluna - Dataluna 110 kV C2.ElmLne | Tap Dataluna - Dataluna 110 kV C2 | ElmLne
2634 | 04-Enel Distribución\Tap El Manzano - El Manzano 220kV L1.ElmLne | Tap El Manzano - El Manzano 220kV L1 | ElmLne
2635 | 04-Enel Distribución\Tap El Manzano - El Manzano 220kV L2.ElmLne | Tap El Manzano - El Manzano 220kV L2 | ElmLne
2636 | 04-Enel Distribución\Tap FFCC L.Espejo-FFCC L.Espejo 110kV C1.ElmLne | Tap FFCC L.Espejo-FFCC L.Espejo 110kV C1 | ElmLne
2637 | 04-Enel Distribución\Tap FFCC L.Espejo-FFCC L.Espejo 110kV C2.ElmLne | Tap FFCC L.Espejo-FFCC L.Espejo 110kV C2 | ElmLne
2638 | 04-Enel Distribución\Tap La Dehesa - La Dehesa 110kV L1.ElmLne | Tap La Dehesa - La Dehesa 110kV L1 | ElmLne
2639 | 04-Enel Distribución\Tap La Dehesa - La Dehesa 110kV L2.ElmLne | Tap La Dehesa - La Dehesa 110kV L2 | ElmLne
2640 | 04-Enel Distribución\Tap La Ermita - Alfalfal 220kV.ElmLne | Tap La Ermita - Alfalfal 220kV | ElmLne
2641 | 04-Enel Distribución\Tap La Ermita-La Ermita 220kV C1.ElmLne | Tap La Ermita-La Ermita 220kV C1 | ElmLne
2642 | 04-Enel Distribución\Tap La Ermita-La Ermita 220kV C2.ElmLne | Tap La Ermita-La Ermita 220kV C2 | ElmLne
2643 | 04-Enel Distribución\Tap La Laja - Queltehues 110 kV L1.ElmLne | Tap La Laja - Queltehues 110 kV L1 | ElmLne
2644 | 04-Enel Distribución\Tap La Laja - Queltehues 110 kV L2.ElmLne | Tap La Laja - Queltehues 110 kV L2 | ElmLne
2645 | 04-Enel Distribución\Tap La Laja - Vizcachas 110 kV L1.ElmLne | Tap La Laja - Vizcachas 110 kV L1 | ElmLne
2646 | 04-Enel Distribución\Tap La Reina - La Reina 110 kV L1.ElmLne | Tap La Reina - La Reina 110 kV L1 | ElmLne
2647 | 04-Enel Distribución\Tap La Reina - La Reina 110 kV L2.ElmLne | Tap La Reina - La Reina 110 kV L2 | ElmLne
2648 | 04-Enel Distribución\Tap Lampa - Lampa 220kV L2.ElmLne | Tap Lampa - Lampa 220kV L2 | ElmLne
2649 | 04-Enel Distribución\Tap Las Acacias - Las Acacias 110kV L1.ElmLne | Tap Las Acacias - Las Acacias 110kV L1 | ElmLne
2650 | 04-Enel Distribución\Tap Las Acacias - Las Acacias 110kV L2.ElmLne | Tap Las Acacias - Las Acacias 110kV L2 | ElmLne
2651 | 04-Enel Distribución\Tap Las Vizcachas - P. Alto 110 kV.ElmLne | Tap Las Vizcachas - P. Alto 110 kV | ElmLne
2652 | 04-Enel Distribución\Tap Las Vizcachas - Tap La Laja 110kV L2.ElmLne | Tap Las Vizcachas - Tap La Laja 110kV L2 | ElmLne
2653 | 04-Enel Distribución\Tap Lo Boza - Lo Boza 110kV L1.ElmLne | Tap Lo Boza - Lo Boza 110kV L1 | ElmLne
2654 | 04-Enel Distribución\Tap Lo Boza - Lo Boza 110kV L2.ElmLne | Tap Lo Boza - Lo Boza 110kV L2 | ElmLne
2655 | 04-Enel Distribución\Tap Lo Prado - Lo Aguirre 110 kV.ElmLne | Tap Lo Prado - Lo Aguirre 110 kV | ElmLne
2656 | 04-Enel Distribución\Tap Lo Valledor - Lo Valledor 110 kV L2.ElmLne | Tap Lo Valledor - Lo Valledor 110 kV L2 | ElmLne
2657 | 04-Enel Distribución\Tap Lo Valledor - Lo Valledor 110kV L1.ElmLne | Tap Lo Valledor - Lo Valledor 110kV L1 | ElmLne
2658 | 04-Enel Distribución\Tap Los Dominicos-Los Dominicos 110kV L1.ElmLne | Tap Los Dominicos-Los Dominicos 110kV L1 | ElmLne
2659 | 04-Enel Distribución\Tap Los Dominicos-Los Dominicos 110kV L2.ElmLne | Tap Los Dominicos-Los Dominicos 110kV L2 | ElmLne
2660 | 04-Enel Distribución\Tap Macul - Macul 110 kV L1.ElmLne | Tap Macul - Macul 110 kV L1 | ElmLne
2661 | 04-Enel Distribución\Tap Macul - Macul 110 kV L2.ElmLne | Tap Macul - Macul 110 kV L2 | ElmLne
2662 | 04-Enel Distribución\Tap Maipú -Tap Maipú 110 kV L1.ElmLne | Tap Maipú -Tap Maipú 110 kV L1 | ElmLne
2663 | 04-Enel Distribución\Tap Maipú -Tap Maipú 110 kV L2.ElmLne | Tap Maipú -Tap Maipú 110 kV L2 | ElmLne
2664 | 04-Enel Distribución\Tap Mariscal - Mariscal 110kV L1.ElmLne | Tap Mariscal - Mariscal 110kV L1 | ElmLne
2665 | 04-Enel Distribución\Tap Mariscal - Mariscal 110kV L2.ElmLne | Tap Mariscal - Mariscal 110kV L2 | ElmLne
2666 | 04-Enel Distribución\Tap Mariscal - Tap Pintana 110kV L1.ElmLne | Tap Mariscal - Tap Pintana 110kV L1 | ElmLne
2667 | 04-Enel Distribución\Tap Mariscal - Tap Pintana 110kV L2.ElmLne | Tap Mariscal - Tap Pintana 110kV L2 | ElmLne
2668 | 04-Enel Distribución\Tap Off Santa Marta - Santa Marta 220 kV.ElmLne | Tap Off Santa Marta - Santa Marta 220 kV | ElmLne
2669 | 04-Enel Distribución\Tap Pajaritos - Pajaritos 110 kV L1.ElmLne | Tap Pajaritos - Pajaritos 110 kV L1 | ElmLne
2670 | 04-Enel Distribución\Tap Pajaritos - Pajaritos 110 kV L2.ElmLne | Tap Pajaritos - Pajaritos 110 kV L2 | ElmLne
2671 | 04-Enel Distribución\Tap Panamericana-Panamericana 110 kV L1.ElmLne | Tap Panamericana-Panamericana 110 kV L1 | ElmLne
2672 | 04-Enel Distribución\Tap Panamericana-Panamericana 110 kV L2.ElmLne | Tap Panamericana-Panamericana 110 kV L2 | ElmLne
2673 | 04-Enel Distribución\Tap Pataguilla - Pataguilla-Equivalente.ElmLne | Tap Pataguilla - Pataguilla-Equivalente | ElmLne
2674 | 04-Enel Distribución\Tap Pintana - Pintana 110kV L1.ElmLne | Tap Pintana - Pintana 110kV L1 | ElmLne
2675 | 04-Enel Distribución\Tap Pintana - Pintana 110kV L2.ElmLne | Tap Pintana - Pintana 110kV L2 | ElmLne
2676 | 04-Enel Distribución\Tap Pintana - Tap Buin 110kV L1.ElmLne | Tap Pintana - Tap Buin 110kV L1 | ElmLne
2677 | 04-Enel Distribución\Tap Pudahuel - Pudahuel 110 kV L1.ElmLne | Tap Pudahuel - Pudahuel 110 kV L1 | ElmLne
2678 | 04-Enel Distribución\Tap Pudahuel - Pudahuel 110 kV L2.ElmLne | Tap Pudahuel - Pudahuel 110 kV L2 | ElmLne
2679 | 04-Enel Distribución\Tap Quilicura - Quilicura 110kV L1.ElmLne | Tap Quilicura - Quilicura 110kV L1 | ElmLne
2680 | 04-Enel Distribución\Tap Quilicura - Quilicura 110kV L2.ElmLne | Tap Quilicura - Quilicura 110kV L2 | ElmLne
2681 | 04-Enel Distribución\Tap Recoleta - Recoleta 110kV L1.ElmLne | Tap Recoleta - Recoleta 110kV L1 | ElmLne
2682 | 04-Enel Distribución\Tap Recoleta - Recoleta 110kV L2.ElmLne | Tap Recoleta - Recoleta 110kV L2 | ElmLne
2683 | 04-Enel Distribución\Tap San Bernardo - San Bernardo 110kV L1.ElmLne | Tap San Bernardo - San Bernardo 110kV L1 | ElmLne
2684 | 04-Enel Distribución\Tap San Bernardo - San Bernardo 110kV L2.ElmLne | Tap San Bernardo - San Bernardo 110kV L2 | ElmLne
2685 | 04-Enel Distribución\Tap San José - San José 110 kV L1.ElmLne | Tap San José - San José 110 kV L1 | ElmLne
2686 | 04-Enel Distribución\Tap San José - San José 110 kV L2.ElmLne | Tap San José - San José 110 kV L2 | ElmLne
2687 | 04-Enel Distribución\Tap San Pablo - San Pablo 110 kV C1.ElmLne | Tap San Pablo - San Pablo 110 kV C1 | ElmLne
2688 | 04-Enel Distribución\Tap San Pablo - San Pablo 110kV C2.ElmLne | Tap San Pablo - San Pablo 110kV C2 | ElmLne
2689 | 04-Enel Distribución\Tap Santa Marta - Chena 220 kV C2.ElmLne | Tap Santa Marta - Chena 220 kV C2 | ElmLne
2690 | 04-Enel Distribución\Tap Sn Joaquin-Tap Sn Joaquin 110 kV L1.ElmLne | Tap Sn Joaquin-Tap Sn Joaquin 110 kV L1 | ElmLne
2691 | 04-Enel Distribución\Tap Sn Joaquin-Tap Sn Joaquin 110 kV L2.ElmLne | Tap Sn Joaquin-Tap Sn Joaquin 110 kV L2 | ElmLne
2692 | 04-Enel Distribución\Tap Sta Elena - Sta Elena 110 kV L1.ElmLne | Tap Sta Elena - Sta Elena 110 kV L1 | ElmLne
2693 | 04-Enel Distribución\Tap Sta Elena - Sta Elena 110 kV L2.ElmLne | Tap Sta Elena - Sta Elena 110 kV L2 | ElmLne
2694 | 04-Enel Distribución\Tap Sta Marta - Tap Bicentenario 1(1).ElmLne | Tap Sta Marta - Tap Bicentenario 1(1) | ElmLne
2695 | 04-Enel Distribución\Tap Sta Marta - Tap Bicentenario 110 kV.ElmLne | Tap Sta Marta - Tap Bicentenario 110 kV | ElmLne
2696 | 04-Enel Distribución\Tap Sta Raquel - Sta Raquel 110 kV L1.ElmLne | Tap Sta Raquel - Sta Raquel 110 kV L1 | ElmLne
2697 | 04-Enel Distribución\Tap Sta Raquel - Sta Raquel 110 kV L2.ElmLne | Tap Sta Raquel - Sta Raquel 110 kV L2 | ElmLne
2698 | 04-Enel Distribución\Tap Sta Raquel - Sta Rosa 110kV L1.ElmLne | Tap Sta Raquel - Sta Rosa 110kV L1 | ElmLne
2699 | 04-Enel Distribución\Tap Sta Raquel - Sta Rosa 110kV L2.ElmLne | Tap Sta Raquel - Sta Rosa 110kV L2 | ElmLne
2700 | 04-Enel Distribución\Tap Sta Rosa - Sta Rosa 110 kV L1.ElmLne | Tap Sta Rosa - Sta Rosa 110 kV L1 | ElmLne
2701 | 04-Enel Distribución\Tap Sta Rosa - Sta Rosa 110 kV L2.ElmLne | Tap Sta Rosa - Sta Rosa 110 kV L2 | ElmLne
2702 | 04-Enel Distribución\Tap Sta Rosa - Tap Marisca 110kV L1.ElmLne | Tap Sta Rosa - Tap Marisca 110kV L1 | ElmLne
2703 | 04-Enel Distribución\Tap Sta Rosa - Tap Marisca 110kV L2.ElmLne | Tap Sta Rosa - Tap Marisca 110kV L2 | ElmLne
2704 | 04-Enel Distribución\Tap Viitacura - Vitacura 110KV C1.ElmLne | Tap Viitacura - Vitacura 110KV C1 | ElmLne
2705 | 04-Enel Distribución\Tap Viitacura - Vitacura 110KV C2.ElmLne | Tap Viitacura - Vitacura 110KV C2 | ElmLne
2706 | 04-Enel Distribución\Torre 1 - San Cristobal 110kV L1.ElmLne | Torre 1 - San Cristobal 110kV L1 | ElmLne
2707 | 04-Enel Distribución\Torre 1 - San Cristobal 110kV L2.ElmLne | Torre 1 - San Cristobal 110kV L2 | ElmLne
2708 | 04-Enel Distribución\Torre 17 - Torre 33 110kV L1.ElmLne | Torre 17 - Torre 33 110kV L1 | ElmLne
2709 | 04-Enel Distribución\Torre 17 - Torre 33 110kV L2.ElmLne | Torre 17 - Torre 33 110kV L2 | ElmLne
2710 | 04-Enel Distribución\Torre 17- Torre 1(Sn Cristobal) 110kV L1.ElmLne | Torre 17- Torre 1(Sn Cristobal) 110kV L1 | ElmLne
2711 | 04-Enel Distribución\Torre 33- Torre 1(Sn Cristobal) 110kV L1.ElmLne | Torre 33- Torre 1(Sn Cristobal) 110kV L1 | ElmLne
2712 | 04-Enel Distribución\Vizcachas - Florida 110 kV L1.ElmLne | Vizcachas - Florida 110 kV L1 | ElmLne
2713 | 04-Enel Distribución\S/E CERRO NAVIA (TRANSELEC) 220 kV\Cable Lo Aguirre -C.Navia C1.ElmLne | Cable Lo Aguirre -C.Navia C1 | ElmLne
2714 | 04-Enel Distribución\S/E CERRO NAVIA (TRANSELEC) 220 kV\Cable Lo Aguirre -C.Navia C2.ElmLne | Cable Lo Aguirre -C.Navia C2 | ElmLne
2715 | 04-Enel Distribución\S/E LA LAJA EC\La Laja - Guayacán.ElmLne | La Laja - Guayacán | ElmLne
2716 | 04-Enel Distribución\S/E La Ermita\La Ermita - Los Maitenes 220kV C1.ElmLne | La Ermita - Los Maitenes 220kV C1 | ElmLne
2717 | 04-Enel Distribución\S/E PFV DON HUMBERTO 110 kV\Equivalente BESS DH(1).ElmLne | Equivalente BESS DH(1) | ElmLne
2718 | 04-Enel Distribución\S/E PFV DON HUMBERTO 110 kV\Equivalente PFV DH.ElmLne | Equivalente PFV DH | ElmLne
2719 | 04-Enel Distribución\S/E PFV DON HUMBERTO 110 kV\MV04-SE(1).ElmLne | MV04-SE(1) | ElmLne
2720 | 04-Enel Distribución\Alfalfal - Alfalfal II U1 220 kV\Alfalfal II U1 - Alfalfal 220kV.ElmLne | Alfalfal II U1 - Alfalfal 220kV | ElmLne
2721 | 04-Enel Distribución\Alfalfal - Alfalfal II U1 220 kV\Patio de Mufas Alfalfal U1.ElmLne | Patio de Mufas Alfalfal U1 | ElmLne
2722 | 04-Enel Distribución\Alfalfal - Alfalfal II U2 220 kV\Alfalfal II U2 - Alfalfal 220kV.ElmLne | Alfalfal II U2 - Alfalfal 220kV | ElmLne
2723 | 04-Enel Distribución\Alfalfal - Alfalfal II U2 220 kV\Patio de Mufas Alfalfal U2.ElmLne | Patio de Mufas Alfalfal U2 | ElmLne
2724 | 04-Enel Distribución\Almendros - Florida 110kV L1\Andes - Tap La Reina 110 kV L1.ElmLne | Andes - Tap La Reina 110 kV L1 | ElmLne
2725 | 04-Enel Distribución\Almendros - Florida 110kV L1\Los Almendros - T82 110 kV L1.ElmLne | Los Almendros - T82 110 kV L1 | ElmLne
2726 | 04-Enel Distribución\Almendros - Florida 110kV L1\T82 - Tap Andes 110 kV L1.ElmLne | T82 - Tap Andes 110 kV L1 | ElmLne
2727 | 04-Enel Distribución\Almendros - Florida 110kV L1\Tap La Reina - La Florida 110 kV L1.ElmLne | Tap La Reina - La Florida 110 kV L1 | ElmLne
2728 | 04-Enel Distribución\Almendros - Florida 110kV L2\Andes - Tap La Reina 110 kV L2.ElmLne | Andes - Tap La Reina 110 kV L2 | ElmLne
2729 | 04-Enel Distribución\Almendros - Florida 110kV L2\Los Almendros - T82 110 kV L2.ElmLne | Los Almendros - T82 110 kV L2 | ElmLne
2730 | 04-Enel Distribución\Almendros - Florida 110kV L2\T82 - Tap Andes 110 kV L2.ElmLne | T82 - Tap Andes 110 kV L2 | ElmLne
2731 | 04-Enel Distribución\Almendros - Florida 110kV L2\Tap La Reina - La Florida 110 kV L2.ElmLne | Tap La Reina - La Florida 110 kV L2 | ElmLne
2732 | 04-Enel Distribución\Alto Jahuel - Arra. Chena 220 kV L1\A.Jahuel - Estructura 10.ElmLne | A.Jahuel - Estructura 10 | ElmLne
2733 | 04-Enel Distribución\Alto Jahuel - Arra. Chena 220 kV L1\Estructura 10 - Tap Chena.ElmLne | Estructura 10 - Tap Chena | ElmLne
2734 | 04-Enel Distribución\Alto Jahuel - Arra. Chena 220 kV L2\A.Jahuel - Estructura 10.ElmLne | A.Jahuel - Estructura 10 | ElmLne
2735 | 04-Enel Distribución\Alto Jahuel - Arra. Chena 220 kV L2\Estructura 10 - Tap Chena.ElmLne | Estructura 10 - Tap Chena | ElmLne
2736 | 04-Enel Distribución\Alto Jahuel - Chena 220 kV C1\Alto Jahuel - El Rodeo 220 kV C1.ElmLne | Alto Jahuel - El Rodeo 220 kV C1 | ElmLne
2737 | 04-Enel Distribución\Alto Jahuel - Chena 220 kV C1\El Rodeo - Chena 220 kV C1.ElmLne | El Rodeo - Chena 220 kV C1 | ElmLne
2738 | 04-Enel Distribución\Alto Jahuel - Tap Santa Marta 220 kV C2\Alto Jahuel - El Rodeo 220 kV C2.ElmLne | Alto Jahuel - El Rodeo 220 kV C2 | ElmLne
2739 | 04-Enel Distribución\Alto Jahuel - Tap Santa Marta 220 kV C2\El Rodeo - Tap Santa Marta 220 kV C2.ElmLne | El Rodeo - Tap Santa Marta 220 kV C2 | ElmLne
2740 | 04-Enel Distribución\Bajos de Mena - Tap Pintana 110kV C2\Bajos de Mena - Torre 34B 110kV L2.ElmLne | Bajos de Mena - Torre 34B 110kV L2 | ElmLne
2741 | 04-Enel Distribución\Bajos de Mena - Tap Pintana 110kV C2\Torre 34 B - Tap Pintana110kV L2.ElmLne | Torre 34 B - Tap Pintana110kV L2 | ElmLne
2742 | 04-Enel Distribución\C.Navia - Chena 110 kV L1\C.Navia - Tap Pudahuel 110kV L1.ElmLne | C.Navia - Tap Pudahuel 110kV L1 | ElmLne
2743 | 04-Enel Distribución\C.Navia - Chena 110 kV L1\Chena - Tap Sta Marta 110kV L1.ElmLne | Chena - Tap Sta Marta 110kV L1 | ElmLne
2744 | 04-Enel Distribución\C.Navia - Chena 110 kV L1\Tap Maipu - Tap Sta Marta 110kV L1.ElmLne | Tap Maipu - Tap Sta Marta 110kV L1 | ElmLne
2745 | 04-Enel Distribución\C.Navia - Chena 110 kV L1\Tap Pajaritos - Tap Valledor 110kV L1.ElmLne | Tap Pajaritos - Tap Valledor 110kV L1 | ElmLne
2746 | 04-Enel Distribución\C.Navia - Chena 110 kV L1\Tap Pudahuel - Tap San Jose 110kV L1.ElmLne | Tap Pudahuel - Tap San Jose 110kV L1 | ElmLne
2747 | 04-Enel Distribución\C.Navia - Chena 110 kV L1\Tap San Jose - Tap Pajaritos 110kV L1.ElmLne | Tap San Jose - Tap Pajaritos 110kV L1 | ElmLne
2748 | 04-Enel Distribución\C.Navia - Chena 110 kV L1\Tap Valledor - Tap Maipu 110kV L1.ElmLne | Tap Valledor - Tap Maipu 110kV L1 | ElmLne
2749 | 04-Enel Distribución\C.Navia - Chena 110 kV L2\C.Navia - Tap Pudahuel 110kV L2.ElmLne | C.Navia - Tap Pudahuel 110kV L2 | ElmLne
2750 | 04-Enel Distribución\C.Navia - Chena 110 kV L2\Chena - Tap Sta Marta 110kV L2.ElmLne | Chena - Tap Sta Marta 110kV L2 | ElmLne
2751 | 04-Enel Distribución\C.Navia - Chena 110 kV L2\Tap Maipu - Tap Sta Marta 110kV L2.ElmLne | Tap Maipu - Tap Sta Marta 110kV L2 | ElmLne
2752 | 04-Enel Distribución\C.Navia - Chena 110 kV L2\Tap Pajaritos - Tap Valledor 110kV L2.ElmLne | Tap Pajaritos - Tap Valledor 110kV L2 | ElmLne
2753 | 04-Enel Distribución\C.Navia - Chena 110 kV L2\Tap Pudahuel - Tap San Jose 110kV L2.ElmLne | Tap Pudahuel - Tap San Jose 110kV L2 | ElmLne
2754 | 04-Enel Distribución\C.Navia - Chena 110 kV L2\Tap San Jose - Tap Pajaritos 110kV L2.ElmLne | Tap San Jose - Tap Pajaritos 110kV L2 | ElmLne
2755 | 04-Enel Distribución\C.Navia - Chena 110 kV L2\Tap Valledor - Tap Maipu 110kV L2.ElmLne | Tap Valledor - Tap Maipu 110kV L2 | ElmLne
2756 | 04-Enel Distribución\C.Navia - Lo Prado 110kV\C.Navia - Tap san Pablo 110kV.ElmLne | C.Navia - Tap san Pablo 110kV | ElmLne
2757 | 04-Enel Distribución\C.Navia - Lo Prado 110kV\Tap Lo Prado - Lo Prado 110 kV.ElmLne | Tap Lo Prado - Lo Prado 110 kV | ElmLne
2758 | 04-Enel Distribución\C.Navia - Lo Prado 110kV\Tap San Pablo - Tap Lo Prado 110 kV.ElmLne | Tap San Pablo - Tap Lo Prado 110 kV | ElmLne
2759 | 04-Enel Distribución\C.Navia - Renca 110 kV L1\Cerro Navia - Tap Altamirano 110 KV L1.ElmLne | Cerro Navia - Tap Altamirano 110 KV L1 | ElmLne
2760 | 04-Enel Distribución\C.Navia - Renca 110 kV L1\Tap Altamirano - Renca 110 kV L1.ElmLne | Tap Altamirano - Renca 110 kV L1 | ElmLne
2761 | 04-Enel Distribución\C.Navia - Renca 110 kV L2\Cerro Navia - Tap Altamirano 110 KV L2.ElmLne | Cerro Navia - Tap Altamirano 110 KV L2 | ElmLne
2762 | 04-Enel Distribución\C.Navia - Renca 110 kV L2\Tap Altamirano - Renca 110kV L2.ElmLne | Tap Altamirano - Renca 110kV L2 | ElmLne
2763 | 04-Enel Distribución\C.Navia - San Cristobal 110 kV L1\C.Navia - Tap Lo Boza 110 KV L1.ElmLne | C.Navia - Tap Lo Boza 110 KV L1 | ElmLne
2764 | 04-Enel Distribución\C.Navia - San Cristobal 110 kV L1\Tap Chacabuco-Tap Recoleta 110 KV L1.ElmLne | Tap Chacabuco-Tap Recoleta 110 KV L1 | ElmLne
2765 | 04-Enel Distribución\C.Navia - San Cristobal 110 kV L1\Tap LoBoza - Quilicura 110 KV L1.ElmLne | Tap LoBoza - Quilicura 110 KV L1 | ElmLne
2766 | 04-Enel Distribución\C.Navia - San Cristobal 110 kV L1\Tap Quilicura - Tap Chacabuco 110 KV L1.ElmLne | Tap Quilicura - Tap Chacabuco 110 KV L1 | ElmLne
2767 | 04-Enel Distribución\C.Navia - San Cristobal 110 kV L1\Tap Recoleta - Torre 17 110kV L1.ElmLne | Tap Recoleta - Torre 17 110kV L1 | ElmLne
2768 | 04-Enel Distribución\C.Navia - San Cristobal 110 kV L1\Torre 33- Torre 1(SnCristobal) 110kV L2.ElmLne | Torre 33- Torre 1(SnCristobal) 110kV L2 | ElmLne
2769 | 04-Enel Distribución\C.Navia - San Cristobal 110 kV L2\C.Navia - Tap Lo Boza 110kV L2.ElmLne | C.Navia - Tap Lo Boza 110kV L2 | ElmLne
2770 | 04-Enel Distribución\C.Navia - San Cristobal 110 kV L2\Tap Chacabuco-Tap Recoleta 110 KV L2.ElmLne | Tap Chacabuco-Tap Recoleta 110 KV L2 | ElmLne
2771 | 04-Enel Distribución\C.Navia - San Cristobal 110 kV L2\Tap Lo Boza - Quilicura 110KV L2.ElmLne | Tap Lo Boza - Quilicura 110KV L2 | ElmLne
2772 | 04-Enel Distribución\C.Navia - San Cristobal 110 kV L2\Tap Quilicura - Tap Chacabuco 110 KV L2.ElmLne | Tap Quilicura - Tap Chacabuco 110 KV L2 | ElmLne
2773 | 04-Enel Distribución\C.Navia - San Cristobal 110 kV L2\Tap Recoleta - Torre 17 110kV L2.ElmLne | Tap Recoleta - Torre 17 110kV L2 | ElmLne
2774 | 04-Enel Distribución\C.Navia - San Cristobal 110 kV L2\Torre 17 -Torre 1(SnCristobal) 110kV L2.ElmLne | Torre 17 -Torre 1(SnCristobal) 110kV L2 | ElmLne
2775 | 04-Enel Distribución\Cerro Navia - Arra. Chena 220 kV - L2\Cerro Navia - Arra. Chena 220 kVL2.ElmLne | Cerro Navia - Arra. Chena 220 kVL2 | ElmLne
2776 | 04-Enel Distribución\Cerro Navia - Arra. Chena 220 kV - L2\Est 72 - Chena 220 kV.ElmLne | Est 72 - Chena 220 kV | ElmLne
2777 | 04-Enel Distribución\Cerro Navia - Neptuno 220 kV\Cerro Navia - Arra. Chena 220 kV -L1.ElmLne | Cerro Navia - Arra. Chena 220 kV -L1 | ElmLne
2778 | 04-Enel Distribución\Cerro Navia - Neptuno 220 kV\Línea 220 kV E95B - Neptuno.ElmLne | Línea 220 kV E95B - Neptuno | ElmLne
2779 | 04-Enel Distribución\Cerro Navia-Las Vegas 110 kV C1\Cerro Navia - Tap Libertadores 110 kV C1.ElmLne | Cerro Navia - Tap Libertadores 110 kV C1 | ElmLne
2780 | 04-Enel Distribución\Cerro Navia-Las Vegas 110 kV C1\Las Vegas - Santiago Solar 110 kV C1.ElmLne | Las Vegas - Santiago Solar 110 kV C1 | ElmLne
2781 | 04-Enel Distribución\Cerro Navia-Las Vegas 110 kV C1\Santiago Solar - Punta Peuco 110 kV C1.ElmLne | Santiago Solar - Punta Peuco 110 kV C1 | ElmLne
2782 | 04-Enel Distribución\Cerro Navia-Las Vegas 110 kV C1\Tap Batuco - Punta Peuco 110 kV C1.ElmLne | Tap Batuco - Punta Peuco 110 kV C1 | ElmLne
2783 | 04-Enel Distribución\Cerro Navia-Tap Punta Peuco 110 kV C2\Cerro Navia - Tap Libertadores 110 kV C2.ElmLne | Cerro Navia - Tap Libertadores 110 kV C2 | ElmLne
2784 | 04-Enel Distribución\Cerro Navia-Tap Punta Peuco 110 kV C2\Tap Batuco - Punta Peuco 110 kV C2.ElmLne | Tap Batuco - Punta Peuco 110 kV C2 | ElmLne
2785 | 04-Enel Distribución\Chena - Neptuno 220 kV\Cerro Navia - Arra. Chena 220 kV -L1_a.ElmLne | Cerro Navia - Arra. Chena 220 kV -L1_a | ElmLne
2786 | 04-Enel Distribución\Chena - Neptuno 220 kV\Línea 220 kV E95 - Neptuno.ElmLne | Línea 220 kV E95 - Neptuno | ElmLne
2787 | 04-Enel Distribución\Chena - Ochagavia 110 kV C1\Chena - Lo Espejo 110 kV L1.ElmLne | Chena - Lo Espejo 110 kV L1 | ElmLne
2788 | 04-Enel Distribución\Chena - Ochagavia 110 kV C1\FFCC - Tap Cisterna 110kV L1.ElmLne | FFCC - Tap Cisterna 110kV L1 | ElmLne
2789 | 04-Enel Distribución\Chena - Ochagavia 110 kV C1\Ochagavia - FFCC 110kV L1.ElmLne | Ochagavia - FFCC 110kV L1 | ElmLne
2790 | 04-Enel Distribución\Chena - Ochagavia 110 kV C1\Tap Cisterna - Torre 16 110kV L1.ElmLne | Tap Cisterna - Torre 16 110kV L1 | ElmLne
2791 | 04-Enel Distribución\Chena - Ochagavia 110 kV C1\Torre 11 - Lo Espejo 110kV L1.ElmLne | Torre 11 - Lo Espejo 110kV L1 | ElmLne
2792 | 04-Enel Distribución\Chena - Ochagavia 110 kV C1\Torre 16 - Torre 11 110kV L1.ElmLne | Torre 16 - Torre 11 110kV L1 | ElmLne
2793 | 04-Enel Distribución\Chena - Ochagavia 110 kV C2\Chena - Lo Espejo 110 kV L2.ElmLne | Chena - Lo Espejo 110 kV L2 | ElmLne
2794 | 04-Enel Distribución\Chena - Ochagavia 110 kV C2\FFCC - Tap Cisterna 110kV L2.ElmLne | FFCC - Tap Cisterna 110kV L2 | ElmLne
2795 | 04-Enel Distribución\Chena - Ochagavia 110 kV C2\Ochagavia - FFCC 110kV L2.ElmLne | Ochagavia - FFCC 110kV L2 | ElmLne
2796 | 04-Enel Distribución\Chena - Ochagavia 110 kV C2\Tap Cisterna - Torre 16 110kV L2.ElmLne | Tap Cisterna - Torre 16 110kV L2 | ElmLne
2797 | 04-Enel Distribución\Chena - Ochagavia 110 kV C2\Torre 11 - Lo Espejo 110kV L2.ElmLne | Torre 11 - Lo Espejo 110kV L2 | ElmLne
2798 | 04-Enel Distribución\Chena - Ochagavia 110 kV C2\Torre 16 - Torre 11 110kV L2.ElmLne | Torre 16 - Torre 11 110kV L2 | ElmLne
2799 | 04-Enel Distribución\El Raco - Tap Pataguilla\CARENA - MALLOCO 44KV C1(1).ElmLne | CARENA - MALLOCO 44KV C1(1) | ElmLne
2800 | 04-Enel Distribución\El Raco - Tap Pataguilla\FIN VARIANTE BESALCO - PUENTE ALTO CMPC.ElmLne | FIN VARIANTE BESALCO - PUENTE ALTO CMPC | ElmLne
2801 | 04-Enel Distribución\El Raco - Tap Pataguilla\INICIO VARIANTE BESALCO - FIN VARIANTE B.ElmLne | INICIO VARIANTE BESALCO - FIN VARIANTE B | ElmLne
2802 | 04-Enel Distribución\El Raco - Tap Pataguilla\MALLOCO - INICIO VARIANTE BESALCO 44KV C.ElmLne | MALLOCO - INICIO VARIANTE BESALCO 44KV C | ElmLne
2803 | 04-Enel Distribución\El Salto - Los Almendros 110 kV L1\El Salto - Tap La Dehesa 110kV L1.ElmLne | El Salto - Tap La Dehesa 110kV L1 | ElmLne
2804 | 04-Enel Distribución\El Salto - Los Almendros 110 kV L1\Tap A. de Cordova-Tap Apoquindo 110kV L1.ElmLne | Tap A. de Cordova-Tap Apoquindo 110kV L1 | ElmLne
2805 | 04-Enel Distribución\El Salto - Los Almendros 110 kV L1\Tap Apoquindo-Tap Dominicos 110kV L1.ElmLne | Tap Apoquindo-Tap Dominicos 110kV L1 | ElmLne
2806 | 04-Enel Distribución\El Salto - Los Almendros 110 kV L1\Tap La Dehesa - Torre 72.ElmLne | Tap La Dehesa - Torre 72 | ElmLne
2807 | 04-Enel Distribución\El Salto - Los Almendros 110 kV L1\Tap Los Dominicos-Los Almendros 110kV L1.ElmLne | Tap Los Dominicos-Los Almendros 110kV L1 | ElmLne
2808 | 04-Enel Distribución\El Salto - Los Almendros 110 kV L1\Tap Vitacura-Tap A. de Cordova 110kV L1.ElmLne | Tap Vitacura-Tap A. de Cordova 110kV L1 | ElmLne
2809 | 04-Enel Distribución\El Salto - Los Almendros 110 kV L1\Torre 61 - Tap Vitacura.ElmLne | Torre 61 - Tap Vitacura | ElmLne
2810 | 04-Enel Distribución\El Salto - Los Almendros 110 kV L1\Torre 67 - Torre 61.ElmLne | Torre 67 - Torre 61 | ElmLne
2811 | 04-Enel Distribución\El Salto - Los Almendros 110 kV L1\Torre 72 - Torre 67.ElmLne | Torre 72 - Torre 67 | ElmLne
2812 | 04-Enel Distribución\El Salto - Los Almendros 110 kV L2\El Salto - Tap La Dehesa 110kV L2.ElmLne | El Salto - Tap La Dehesa 110kV L2 | ElmLne
2813 | 04-Enel Distribución\El Salto - Los Almendros 110 kV L2\Tap A. de Cordova-Tap Apoquindo 110kV L2.ElmLne | Tap A. de Cordova-Tap Apoquindo 110kV L2 | ElmLne
2814 | 04-Enel Distribución\El Salto - Los Almendros 110 kV L2\Tap Apoquindo-Tap Dominicos 110kV L2.ElmLne | Tap Apoquindo-Tap Dominicos 110kV L2 | ElmLne
2815 | 04-Enel Distribución\El Salto - Los Almendros 110 kV L2\Tap La Dehesa - Torre 72.ElmLne | Tap La Dehesa - Torre 72 | ElmLne
2816 | 04-Enel Distribución\El Salto - Los Almendros 110 kV L2\Tap Los Dominicos-Los Almendros 110kV L2.ElmLne | Tap Los Dominicos-Los Almendros 110kV L2 | ElmLne
2817 | 04-Enel Distribución\El Salto - Los Almendros 110 kV L2\Tap Vitacura-Tap A. de Cordova 110kV L2.ElmLne | Tap Vitacura-Tap A. de Cordova 110kV L2 | ElmLne
2818 | 04-Enel Distribución\El Salto - Los Almendros 110 kV L2\Torre 61 - Tap Vitacura.ElmLne | Torre 61 - Tap Vitacura | ElmLne
2819 | 04-Enel Distribución\El Salto - Los Almendros 110 kV L2\Torre 67 - Torre 61.ElmLne | Torre 67 - Torre 61 | ElmLne
2820 | 04-Enel Distribución\El Salto - Los Almendros 110 kV L2\Torre 72 - Torre 67.ElmLne | Torre 72 - Torre 67 | ElmLne
2821 | 04-Enel Distribución\El Salto - San Cristobal 110 kV L1\El Salto - Torre 14 C1.ElmLne | El Salto - Torre 14 C1 | ElmLne
2822 | 04-Enel Distribución\El Salto - San Cristobal 110 kV L1\Torre 14 - Torre 19 C1.ElmLne | Torre 14 - Torre 19 C1 | ElmLne
2823 | 04-Enel Distribución\El Salto - San Cristobal 110 kV L1\Torre 19 - Torre 28 C1.ElmLne | Torre 19 - Torre 28 C1 | ElmLne
2824 | 04-Enel Distribución\El Salto - San Cristobal 110 kV L1\Torre 28 - Torre 33 C1.ElmLne | Torre 28 - Torre 33 C1 | ElmLne
2825 | 04-Enel Distribución\El Salto - San Cristobal 110 kV L2\El Salto - Torre 14 C2.ElmLne | El Salto - Torre 14 C2 | ElmLne
2826 | 04-Enel Distribución\El Salto - San Cristobal 110 kV L2\Torre 14 - Torre 19 C2.ElmLne | Torre 14 - Torre 19 C2 | ElmLne
2827 | 04-Enel Distribución\El Salto - San Cristobal 110 kV L2\Torre 19 - Torre 28 C2.ElmLne | Torre 19 - Torre 28 C2 | ElmLne
2828 | 04-Enel Distribución\El Salto - San Cristobal 110 kV L2\Torre 28 - Torre 33 C2.ElmLne | Torre 28 - Torre 33 C2 | ElmLne
2829 | 04-Enel Distribución\Espejo - Buin 110 kV L1\Acacias - Sn Bernardo 110kV L1.ElmLne | Acacias - Sn Bernardo 110kV L1 | ElmLne
2830 | 04-Enel Distribución\Espejo - Buin 110 kV L1\Espejo - Panamericana 110kV L1.ElmLne | Espejo - Panamericana 110kV L1 | ElmLne
2831 | 04-Enel Distribución\Espejo - Buin 110 kV L1\Lo Espejo - Tap Acacias 110kV L1.ElmLne | Lo Espejo - Tap Acacias 110kV L1 | ElmLne
2832 | 04-Enel Distribución\Espejo - Buin 110 kV L1\Sn Bernardo - Buin 110kV L1.ElmLne | Sn Bernardo - Buin 110kV L1 | ElmLne
2833 | 04-Enel Distribución\Espejo - Buin 110 kV L2\Acacias - Sn Bernardo 110kV L2.ElmLne | Acacias - Sn Bernardo 110kV L2 | ElmLne
2834 | 04-Enel Distribución\Espejo - Buin 110 kV L2\Espejo - Panamericana 110kV L2.ElmLne | Espejo - Panamericana 110kV L2 | ElmLne
2835 | 04-Enel Distribución\Espejo - Buin 110 kV L2\Lo Espejo - Tap Acacias 110kV L2.ElmLne | Lo Espejo - Tap Acacias 110kV L2 | ElmLne
2836 | 04-Enel Distribución\Espejo - Buin 110 kV L2\Sn Bernardo - Buin 110kV L2.ElmLne | Sn Bernardo - Buin 110kV L2 | ElmLne
2837 | 04-Enel Distribución\Las Canteras - Tap Batuco 110 kV C1\Est 301A-Paño H1.ElmLne | Est 301A-Paño H1 | ElmLne
2838 | 04-Enel Distribución\Las Canteras - Tap Batuco 110 kV C1\Est301A - Tap Batuco 110kV C1.ElmLne | Est301A - Tap Batuco 110kV C1 | ElmLne
2839 | 04-Enel Distribución\Las Canteras - Tap Batuco 110 kV C2\Est 301A-Paño H2 C2.ElmLne | Est 301A-Paño H2 C2 | ElmLne
2840 | 04-Enel Distribución\Las Canteras - Tap Batuco 110 kV C2\Est301A - Tap Batuco C2.ElmLne | Est301A - Tap Batuco C2 | ElmLne
2841 | 04-Enel Distribución\Las Canteras-Tap libertadores 110 kV C1\EST 310A - Tap Libertadores C1.ElmLne | EST 310A - Tap Libertadores C1 | ElmLne
2842 | 04-Enel Distribución\Las Canteras-Tap libertadores 110 kV C1\Paño H4-Est 301A.ElmLne | Paño H4-Est 301A | ElmLne
2843 | 04-Enel Distribución\Las Canteras-Tap libertadores 110 kV C2\EST 310A - Tap Libertadores C2.ElmLne | EST 310A - Tap Libertadores C2 | ElmLne
2844 | 04-Enel Distribución\Las Canteras-Tap libertadores 110 kV C2\Paño H3-Est 301A C2.ElmLne | Paño H3-Est 301A C2 | ElmLne
2845 | 04-Enel Distribución\Las Vegas - Tap Punta Peuco110 kV C2\Las Vegas - Santiago Solar 110 kV C2.ElmLne | Las Vegas - Santiago Solar 110 kV C2 | ElmLne
2846 | 04-Enel Distribución\Las Vegas - Tap Punta Peuco110 kV C2\Santiago Solar - Punta Peuco 110 kV C2.ElmLne | Santiago Solar - Punta Peuco 110 kV C2 | ElmLne
2847 | 04-Enel Distribución\Lo Prado - Curacavi 44kV\EST.26 - EST.68 44KV C1.ElmLne | EST.26 - EST.68 44KV C1 | ElmLne
2848 | 04-Enel Distribución\Lo Prado - Curacavi 44kV\EST.68 - EST.88 44KV C1.ElmLne | EST.68 - EST.88 44KV C1 | ElmLne
2849 | 04-Enel Distribución\Lo Prado - Curacavi 44kV\EST.88 - Curacavi 44KV C1.ElmLne | EST.88 - Curacavi 44KV C1 | ElmLne
2850 | 04-Enel Distribución\Lo Prado - Curacavi 44kV\Lo Prado - EST. 26 44KV C1.ElmLne | Lo Prado - EST. 26 44KV C1 | ElmLne
2851 | 04-Enel Distribución\Lo Prado - Curacaví 44kV C2\(LO PRADO) EST.88 - CURACAVÍ 44KV C2.ElmLne | (LO PRADO) EST.88 - CURACAVÍ 44KV C2 | ElmLne
2852 | 04-Enel Distribución\Lo Prado - Curacaví 44kV C2\EST.26 - EST.68 44KV C2.ElmLne | EST.26 - EST.68 44KV C2 | ElmLne
2853 | 04-Enel Distribución\Lo Prado - Curacaví 44kV C2\EST.68 - EST.88 44KV C2.ElmLne | EST.68 - EST.88 44KV C2 | ElmLne
2854 | 04-Enel Distribución\Lo Prado - Curacaví 44kV C2\LO PRADO - EST.26 (CURACAVÍ) 44KV C2.ElmLne | LO PRADO - EST.26 (CURACAVÍ) 44KV C2 | ElmLne
2855 | 04-Enel Distribución\Nueva Lampa - Cerro Navia 220 kV C1\Cerro Navia - Nueva Lampa 220 kV C1_a.ElmLne | Cerro Navia - Nueva Lampa 220 kV C1_a | ElmLne
2856 | 04-Enel Distribución\Nueva Lampa - Cerro Navia 220 kV C1\Cerro Navia - Nueva Lampa 220 kV C1_b.ElmLne | Cerro Navia - Nueva Lampa 220 kV C1_b | ElmLne
2857 | 04-Enel Distribución\Nueva Lampa - Cerro Navia 220 kV C2\Cerro Navia - Nueva Lampa 220 kV C2_a.ElmLne | Cerro Navia - Nueva Lampa 220 kV C2_a | ElmLne
2858 | 04-Enel Distribución\Nueva Lampa - Cerro Navia 220 kV C2\Cerro Navia - Nueva Lampa 220 kV C2_b.ElmLne | Cerro Navia - Nueva Lampa 220 kV C2_b | ElmLne
2859 | 04-Enel Distribución\Nueva Lampa - Tap off Lampa 220 kV C1\Nueva Lampa - Tap off Lampa 220 kV C1_a.ElmLne | Nueva Lampa - Tap off Lampa 220 kV C1_a | ElmLne
2860 | 04-Enel Distribución\Nueva Lampa - Tap off Lampa 220 kV C1\Nueva Lampa - Tap off Lampa 220 kV C1_b.ElmLne | Nueva Lampa - Tap off Lampa 220 kV C1_b | ElmLne
2861 | 04-Enel Distribución\Nueva Lampa - Tap off Lampa 220 kV C2\Nueva Lampa - Tap off Lampa 220 kV C2_a.ElmLne | Nueva Lampa - Tap off Lampa 220 kV C2_a | ElmLne
2862 | 04-Enel Distribución\Nueva Lampa - Tap off Lampa 220 kV C2\Nueva Lampa - Tap off Lampa 220 kV C2_b.ElmLne | Nueva Lampa - Tap off Lampa 220 kV C2_b | ElmLne
2863 | 04-Enel Distribución\Ochagavía - Florida 110 kV L1\Ochagavía - Tap Club Hípico 110 kV L1.ElmLne | Ochagavía - Tap Club Hípico 110 kV L1 | ElmLne
2864 | 04-Enel Distribución\Ochagavía - Florida 110 kV L1\Sn Joaquin - Tap Sta Elena 110 kV L1.ElmLne | Sn Joaquin - Tap Sta Elena 110 kV L1 | ElmLne
2865 | 04-Enel Distribución\Ochagavía - Florida 110 kV L1\Tap Club Hípico-Tap San Joaquin 110kV L1.ElmLne | Tap Club Hípico-Tap San Joaquin 110kV L1 | ElmLne
2866 | 04-Enel Distribución\Ochagavía - Florida 110 kV L1\Tap Macul - Florida 110 kV L1.ElmLne | Tap Macul - Florida 110 kV L1 | ElmLne
2867 | 04-Enel Distribución\Ochagavía - Florida 110 kV L1\Tap Sta Elena - Tap Macul 110 kV L1.ElmLne | Tap Sta Elena - Tap Macul 110 kV L1 | ElmLne
2868 | 04-Enel Distribución\Ochagavía - Florida 110 kV L2\Ochagavía - Tap Club Hípico 110 kV L2.ElmLne | Ochagavía - Tap Club Hípico 110 kV L2 | ElmLne
2869 | 04-Enel Distribución\Ochagavía - Florida 110 kV L2\Sn Joaquin - Tap Sta Elena 110 kV L2.ElmLne | Sn Joaquin - Tap Sta Elena 110 kV L2 | ElmLne
2870 | 04-Enel Distribución\Ochagavía - Florida 110 kV L2\Tap Club Hípico-Tap San Joaquin 110kV L2.ElmLne | Tap Club Hípico-Tap San Joaquin 110kV L2 | ElmLne
2871 | 04-Enel Distribución\Ochagavía - Florida 110 kV L2\Tap Macul - Florida 110 kV L2.ElmLne | Tap Macul - Florida 110 kV L2 | ElmLne
2872 | 04-Enel Distribución\Ochagavía - Florida 110 kV L2\Tap Sta Elena - Tap Macul 110 kV L2.ElmLne | Tap Sta Elena - Tap Macul 110 kV L2 | ElmLne
2873 | 04-Enel Distribución\Polpaico - El Manzano 220kV C1\E1(Polpaico) - El Manzano 220kV C1.ElmLne | E1(Polpaico) - El Manzano 220kV C1 | ElmLne
2874 | 04-Enel Distribución\Polpaico - El Manzano 220kV C1\Polpaico - E1(El Manzano) 220kV C1.ElmLne | Polpaico - E1(El Manzano) 220kV C1 | ElmLne
2875 | 04-Enel Distribución\Polpaico - El Manzano 220kV C2\Est1(Polpaico) - El Manzano 220kV C2.ElmLne | Est1(Polpaico) - El Manzano 220kV C2 | ElmLne
2876 | 04-Enel Distribución\Polpaico - El Manzano 220kV C2\Polpaico - Est 1(El Manzano) 220kV C2.ElmLne | Polpaico - Est 1(El Manzano) 220kV C2 | ElmLne
2877 | 04-Enel Distribución\Renca - Brasil 110 kV C1\P22 - Brasil 110kV L1.ElmLne | P22 - Brasil 110kV L1 | ElmLne
2878 | 04-Enel Distribución\Renca - Brasil 110 kV C1\Renca - Tap Carrascal 110kV L1.ElmLne | Renca - Tap Carrascal 110kV L1 | ElmLne
2879 | 04-Enel Distribución\Renca - Brasil 110 kV C1\Tap Carrascal-P22 110kV L1.ElmLne | Tap Carrascal-P22 110kV L1 | ElmLne
2880 | 04-Enel Distribución\Renca - Brasil 110 kV C2\P22 - Brasil 110kV L2.ElmLne | P22 - Brasil 110kV L2 | ElmLne
2881 | 04-Enel Distribución\Renca - Brasil 110 kV C2\Renca - Tap Carrascal 110kV L2.ElmLne | Renca - Tap Carrascal 110kV L2 | ElmLne
2882 | 04-Enel Distribución\Renca - Brasil 110 kV C2\Tap Carrascal-P22 110kV L2.ElmLne | Tap Carrascal-P22 110kV L2 | ElmLne
2883 | 04-Enel Distribución\Tap Buin - Bajos de Mena 110kV C2\Tap Buin - Torre 34 A 110kV L2.ElmLne | Tap Buin - Torre 34 A 110kV L2 | ElmLne
2884 | 04-Enel Distribución\Tap Buin - Bajos de Mena 110kV C2\Torre 34 A - Bajos de Mena 110kV L2.ElmLne | Torre 34 A - Bajos de Mena 110kV L2 | ElmLne
2885 | 04-Enel Distribución\Tap El Manzano - Tap Chicureo 220kV C1\E117 - Tap Chicureo 220kVC1.ElmLne | E117 - Tap Chicureo 220kVC1 | ElmLne
2886 | 04-Enel Distribución\Tap El Manzano - Tap Chicureo 220kV C1\E75 - E117 220kV C1.ElmLne | E75 - E117 220kV C1 | ElmLne
2887 | 04-Enel Distribución\Tap El Manzano - Tap Chicureo 220kV C1\Tap El Manzano - E75 220kVC1.ElmLne | Tap El Manzano - E75 220kVC1 | ElmLne
2888 | 04-Enel Distribución\Tap El Manzano - Tap Chicureo 220kV C2\E117 - Tap Chicureo 220kV C2.ElmLne | E117 - Tap Chicureo 220kV C2 | ElmLne
2889 | 04-Enel Distribución\Tap El Manzano - Tap Chicureo 220kV C2\E75 -E117 220kV C2.ElmLne | E75 -E117 220kV C2 | ElmLne
2890 | 04-Enel Distribución\Tap El Manzano - Tap Chicureo 220kV C2\Tap El Manzano - E75 220kV C2.ElmLne | Tap El Manzano - E75 220kV C2 | ElmLne
2891 | 06-Troncal_Qui-Cha\Alto Melipilla - Bajo Melipilla 110 kV.ElmLne | Alto Melipilla - Bajo Melipilla 110 kV | ElmLne
2892 | 06-Troncal_Qui-Cha\Alto Melipilla - Tap Alto Melipilla.ElmLne | Alto Melipilla - Tap Alto Melipilla | ElmLne
2893 | 06-Troncal_Qui-Cha\Ancoa - Alto Jahuel 500 kV C1.ElmLne | Ancoa - Alto Jahuel 500 kV C1 | ElmLne
2894 | 06-Troncal_Qui-Cha\Ancoa - Alto Jahuel 500 kV C2.ElmLne | Ancoa - Alto Jahuel 500 kV C2 | ElmLne
2895 | 06-Troncal_Qui-Cha\Ancoa - Alto Jahuel 500 kV C3.ElmLne | Ancoa - Alto Jahuel 500 kV C3 | ElmLne
2896 | 06-Troncal_Qui-Cha\Ancoa - Alto Jahuel 500 kV C4.ElmLne | Ancoa - Alto Jahuel 500 kV C4 | ElmLne
2897 | 06-Troncal_Qui-Cha\Ancoa - Charrua 500kV C3.ElmLne | Ancoa - Charrua 500kV C3 | ElmLne
2898 | 06-Troncal_Qui-Cha\Ancoa - Pehuenche 220 kV - L2.ElmLne | Ancoa - Pehuenche 220 kV - L2 | ElmLne
2899 | 06-Troncal_Qui-Cha\Ancoa -Tap Santa Isabel 220 kV L2.ElmLne | Ancoa -Tap Santa Isabel 220 kV L2 | ElmLne
2900 | 06-Troncal_Qui-Cha\Armerillo - Canal Melado 220 kV.ElmLne | Armerillo - Canal Melado 220 kV | ElmLne
2901 | 06-Troncal_Qui-Cha\Armerillo - Tap Río Colorado.ElmLne | Armerillo - Tap Río Colorado | ElmLne
2902 | 06-Troncal_Qui-Cha\Canal Melado - Tap Los Hierros II 110kV.ElmLne | Canal Melado - Tap Los Hierros II 110kV | ElmLne
2903 | 06-Troncal_Qui-Cha\Central Rapel - Reguladora Rapel 66kV C1.ElmLne | Central Rapel - Reguladora Rapel 66kV C1 | ElmLne
2904 | 06-Troncal_Qui-Cha\Central Rapel - Reguladora Rapel 66kV C2.ElmLne | Central Rapel - Reguladora Rapel 66kV C2 | ElmLne
2905 | 06-Troncal_Qui-Cha\Chocalán - Mandinga 66 kV.ElmLne | Chocalán - Mandinga 66 kV | ElmLne
2906 | 06-Troncal_Qui-Cha\Colbun - Ancoa 220kV.ElmLne | Colbun - Ancoa 220kV | ElmLne
2907 | 06-Troncal_Qui-Cha\Colector PMG Palermo.ElmLne | Colector PMG Palermo | ElmLne
2908 | 06-Troncal_Qui-Cha\El Peumo - Santa Rosa 66kV.ElmLne | El Peumo - Santa Rosa 66kV | ElmLne
2909 | 06-Troncal_Qui-Cha\La Mina - Tap Río Colorado.ElmLne | La Mina - Tap Río Colorado | ElmLne
2910 | 06-Troncal_Qui-Cha\Lampa - Polpaico 220 kV - L1.ElmLne | Lampa - Polpaico 220 kV - L1 | ElmLne
2911 | 06-Troncal_Qui-Cha\Lampa - Polpaico 220 kV - L2.ElmLne | Lampa - Polpaico 220 kV - L2 | ElmLne
2912 | 06-Troncal_Qui-Cha\Las Arañas - El Peumo 66kV.ElmLne | Las Arañas - El Peumo 66kV | ElmLne
2913 | 06-Troncal_Qui-Cha\Lihueimo - Marchigue 66kV.ElmLne | Lihueimo - Marchigue 66kV | ElmLne
2914 | 06-Troncal_Qui-Cha\Linea Digua-Catillo 220 kV C1.ElmLne | Linea Digua-Catillo 220 kV C1 | ElmLne
2915 | 06-Troncal_Qui-Cha\Loma Alta - Armerillo 220 kV.ElmLne | Loma Alta - Armerillo 220 kV | ElmLne
2916 | 06-Troncal_Qui-Cha\Línea 220 kV Tap Off Sta Isabel - Maule.ElmLne | Línea 220 kV Tap Off Sta Isabel - Maule | ElmLne
2917 | 06-Troncal_Qui-Cha\Marchigue - Alcones 66kV.ElmLne | Marchigue - Alcones 66kV | ElmLne
2918 | 06-Troncal_Qui-Cha\Nehuenco I - San Luis 220kV L1.ElmLne | Nehuenco I - San Luis 220kV L1 | ElmLne
2919 | 06-Troncal_Qui-Cha\Nehuenco I - San Luis 220kV L2.ElmLne | Nehuenco I - San Luis 220kV L2 | ElmLne
2920 | 06-Troncal_Qui-Cha\Nehuenco II - San Luis 220kV L1.ElmLne | Nehuenco II - San Luis 220kV L1 | ElmLne
2921 | 06-Troncal_Qui-Cha\Nehuenco II - San Luis 220kV L2.ElmLne | Nehuenco II - San Luis 220kV L2 | ElmLne
2922 | 06-Troncal_Qui-Cha\Nehuenco III - San Luis 220kV.ElmLne | Nehuenco III - San Luis 220kV | ElmLne
2923 | 06-Troncal_Qui-Cha\Pehuenche - Tap. Loma Alta 220 kV L1.ElmLne | Pehuenche - Tap. Loma Alta 220 kV L1 | ElmLne
2924 | 06-Troncal_Qui-Cha\Polpaico - Lo Aguirre 500 kV C1.ElmLne | Polpaico - Lo Aguirre 500 kV C1 | ElmLne
2925 | 06-Troncal_Qui-Cha\Polpaico - Quillota 220 kV C1.ElmLne | Polpaico - Quillota 220 kV C1 | ElmLne
2926 | 06-Troncal_Qui-Cha\Polpaico - Quillota 220 kV C2.ElmLne | Polpaico - Quillota 220 kV C2 | ElmLne
2927 | 06-Troncal_Qui-Cha\Portezuelo - Marchigue 66 kV.ElmLne | Portezuelo - Marchigue 66 kV | ElmLne
2928 | 06-Troncal_Qui-Cha\Quelantaro - Ucuquer 2 Tr1.ElmLne | Quelantaro - Ucuquer 2 Tr1 | ElmLne
2929 | 06-Troncal_Qui-Cha\Quelantaro - Ucuquer 2 Tr2.ElmLne | Quelantaro - Ucuquer 2 Tr2 | ElmLne
2930 | 06-Troncal_Qui-Cha\Quelentaro - Las Arañas 110 KV.ElmLne | Quelentaro - Las Arañas 110 KV | ElmLne
2931 | 06-Troncal_Qui-Cha\Quillota - San Luis 220 kV - L1.ElmLne | Quillota - San Luis 220 kV - L1 | ElmLne
2932 | 06-Troncal_Qui-Cha\Quillota - San Luis 220kV - L2.ElmLne | Quillota - San Luis 220kV - L2 | ElmLne
2933 | 06-Troncal_Qui-Cha\Rapel - Quelentaro 220 kV.ElmLne | Rapel - Quelentaro 220 kV | ElmLne
2934 | 06-Troncal_Qui-Cha\San Fabian- Tap Catillo 220 kV C1.ElmLne | San Fabian- Tap Catillo 220 kV C1 | ElmLne
2935 | 06-Troncal_Qui-Cha\San Luis - Quintero 220 kV.ElmLne | San Luis - Quintero 220 kV | ElmLne
2936 | 06-Troncal_Qui-Cha\Santa Rosa - Alhué.ElmLne | Santa Rosa - Alhué | ElmLne
2937 | 06-Troncal_Qui-Cha\Sauzal - Coya 66 KV.ElmLne | Sauzal - Coya 66 KV | ElmLne
2938 | 06-Troncal_Qui-Cha\Sauzal - Sauzalito 13.8 kV - L1.ElmLne | Sauzal - Sauzalito 13.8 kV - L1 | ElmLne
2939 | 06-Troncal_Qui-Cha\Sauzal - Sauzalito 13.8 kV - L2.ElmLne | Sauzal - Sauzalito 13.8 kV - L2 | ElmLne
2940 | 06-Troncal_Qui-Cha\Sec Alto Melipilla - A Melipilla 220 C1.ElmLne | Sec Alto Melipilla - A Melipilla 220 C1 | ElmLne
2941 | 06-Troncal_Qui-Cha\Sec Alto Melipilla - A Melipilla 220 C2.ElmLne | Sec Alto Melipilla - A Melipilla 220 C2 | ElmLne
2942 | 06-Troncal_Qui-Cha\Tap Alto Melipilla - Bollenar 110 kV.ElmLne | Tap Alto Melipilla - Bollenar 110 kV | ElmLne
2943 | 06-Troncal_Qui-Cha\Tap Catillo - Ancoa 220 kV C1.ElmLne | Tap Catillo - Ancoa 220 kV C1 | ElmLne
2944 | 06-Troncal_Qui-Cha\Tap Loma Alta - Ancoa 220 kV L1.ElmLne | Tap Loma Alta - Ancoa 220 kV L1 | ElmLne
2945 | 06-Troncal_Qui-Cha\Tap Loma Alta - Canal Melado 220 kV.ElmLne | Tap Loma Alta - Canal Melado 220 kV | ElmLne
2946 | 06-Troncal_Qui-Cha\Tap Los Hierros II - Los Hierros.ElmLne | Tap Los Hierros II - Los Hierros | ElmLne
2947 | 06-Troncal_Qui-Cha\Tap Los Hierros II - Los Hierros II.ElmLne | Tap Los Hierros II - Los Hierros II | ElmLne
2948 | 06-Troncal_Qui-Cha\Tap Nihue - La Manga 66 kV.ElmLne | Tap Nihue - La Manga 66 kV | ElmLne
2949 | 06-Troncal_Qui-Cha\Tap Río Colorado - Río Colorado.ElmLne | Tap Río Colorado - Río Colorado | ElmLne
2950 | 06-Troncal_Qui-Cha\Tap Santa Isabel - Itahue 220 kV L2.ElmLne | Tap Santa Isabel - Itahue 220 kV L2 | ElmLne
2951 | 06-Troncal_Qui-Cha\SE Cardonal\Colector Cardonal.ElmLne | Colector Cardonal | ElmLne
2952 | 06-Troncal_Qui-Cha\SE Cardonal\Colector Los Cerrillos.ElmLne | Colector Los Cerrillos | ElmLne
2953 | 06-Troncal_Qui-Cha\SE Cardonal\Colector Manantiales.ElmLne | Colector Manantiales | ElmLne
2954 | 06-Troncal_Qui-Cha\S/E ENTRE RIOS 500 kV\Ancoa - Entre Ríos 500kV C1.ElmLne | Ancoa - Entre Ríos 500kV C1 | ElmLne
2955 | 06-Troncal_Qui-Cha\S/E ENTRE RIOS 500 kV\Ancoa - Entre Ríos 500kV C2.ElmLne | Ancoa - Entre Ríos 500kV C2 | ElmLne
2956 | 06-Troncal_Qui-Cha\S/E ENTRE RIOS 500 kV\Charrua - Entre Rios 2x220 kV C1.ElmLne | Charrua - Entre Rios 2x220 kV C1 | ElmLne
2957 | 06-Troncal_Qui-Cha\S/E ENTRE RIOS 500 kV\Charrua - Entre Rios 2x220 kV C2.ElmLne | Charrua - Entre Rios 2x220 kV C2 | ElmLne
2958 | 06-Troncal_Qui-Cha\S/E ENTRE RIOS 500 kV\Entre Ríos - Charrua 500kV C1.ElmLne | Entre Ríos - Charrua 500kV C1 | ElmLne
2959 | 06-Troncal_Qui-Cha\S/E ENTRE RIOS 500 kV\Entre Ríos - Charrua 500kV C2.ElmLne | Entre Ríos - Charrua 500kV C2 | ElmLne
2960 | 06-Troncal_Qui-Cha\S/E POLPAICO (TRANSELEC) 500 kV\Polpaico - Lo Aguirre 500 kV C2.ElmLne | Polpaico - Lo Aguirre 500 kV C2 | ElmLne
2961 | 06-Troncal_Qui-Cha\SE PE La Estrella 110 kV\PE La Estrella Eq 30kV.ElmLne | PE La Estrella Eq 30kV | ElmLne
2962 | 06-Troncal_Qui-Cha\Ancoa - Itahue 220 kV C1\Ancoa -Tap Santa Isabel 220 kV L1.ElmLne | Ancoa -Tap Santa Isabel 220 kV L1 | ElmLne
2963 | 06-Troncal_Qui-Cha\Ancoa - Itahue 220 kV C1\Tap Santa Isabel - Itahue 220 kV L1.ElmLne | Tap Santa Isabel - Itahue 220 kV L1 | ElmLne
2964 | 06-Troncal_Qui-Cha\Ancoa-CH Los Cóndores 220 kV C1\ANCOA - EST. 79 220KV C1.ElmLne | ANCOA - EST. 79 220KV C1 | ElmLne
2965 | 06-Troncal_Qui-Cha\Ancoa-CH Los Cóndores 220 kV C1\EST. 79 - CENTRAL LOS CONDORES 220KV C1.ElmLne | EST. 79 - CENTRAL LOS CONDORES 220KV C1 | ElmLne
2966 | 06-Troncal_Qui-Cha\Ancoa-CH Los Cóndores 220 kV C2\ANCOA - EST. 79 220KV C2.ElmLne | ANCOA - EST. 79 220KV C2 | ElmLne
2967 | 06-Troncal_Qui-Cha\Ancoa-CH Los Cóndores 220 kV C2\EST. 79 - CENTRAL LOS CONDORES 220KV C2.ElmLne | EST. 79 - CENTRAL LOS CONDORES 220KV C2 | ElmLne
2968 | 06-Troncal_Qui-Cha\Bajo Melipilla -Chocalan 66kV\Bajo Melipilla - Est 2(Chocalán) 66 kV.ElmLne | Bajo Melipilla - Est 2(Chocalán) 66 kV | ElmLne
2969 | 06-Troncal_Qui-Cha\Bajo Melipilla -Chocalan 66kV\Est 10(Bajo Melipilla) - Chocalán 66kV.ElmLne | Est 10(Bajo Melipilla) - Chocalán 66kV | ElmLne
2970 | 06-Troncal_Qui-Cha\Bajo Melipilla -Chocalan 66kV\Est2-Est10(Bajo Melipilla-Chocalán) 66kV.ElmLne | Est2-Est10(Bajo Melipilla-Chocalán) 66kV | ElmLne
2971 | 06-Troncal_Qui-Cha\Cerro Navia - Lo Aguirre 220 kV L1\Cerro Navia - Lo Aguirre220 kV L1.ElmLne | Cerro Navia - Lo Aguirre220 kV L1 | ElmLne
2972 | 06-Troncal_Qui-Cha\Cerro Navia - Lo Aguirre 220 kV L1\Lo Aguirre 234-Cerro Navia 220 kV L1.ElmLne | Lo Aguirre 234-Cerro Navia 220 kV L1 | ElmLne
2973 | 06-Troncal_Qui-Cha\Cerro Navia - Lo Aguirre 220 kV L2\Cerro Navia - Lo Aguirre220 kV L2.ElmLne | Cerro Navia - Lo Aguirre220 kV L2 | ElmLne
2974 | 06-Troncal_Qui-Cha\Cerro Navia - Lo Aguirre 220 kV L2\Lo Aguirre 234- Cerro Navia 220 kV L2.ElmLne | Lo Aguirre 234- Cerro Navia 220 kV L2 | ElmLne
2975 | 06-Troncal_Qui-Cha\Las Tortolas - Maitenes 220kV\Est 83 - Los Maitenes 220 kV.ElmLne | Est 83 - Los Maitenes 220 kV | ElmLne
2976 | 06-Troncal_Qui-Cha\Las Tortolas - Maitenes 220kV\Est T42 CH - Est 83 220 kV.ElmLne | Est T42 CH - Est 83 220 kV | ElmLne
2977 | 06-Troncal_Qui-Cha\Las Tortolas - Maitenes 220kV\Las Tortolas - Est T42 CH 220kV.ElmLne | Las Tortolas - Est T42 CH 220kV | ElmLne
2978 | 06-Troncal_Qui-Cha\Lihueimo - Santa Cruz 66 kV\01_E276A - ESTRUCTURA 284 66KV_Butte.ElmLne | 01_E276A - ESTRUCTURA 284 66KV_Butte | ElmLne
2979 | 06-Troncal_Qui-Cha\Lihueimo - Santa Cruz 66 kV\02_ESTRUCTURA 284 - ESTRUCTURA 290_Cu 2.ElmLne | 02_ESTRUCTURA 284 - ESTRUCTURA 290_Cu 2 | ElmLne
2980 | 06-Troncal_Qui-Cha\Lihueimo - Santa Cruz 66 kV\03_ESTRUCTURA 290 - LIHUEIMO 66KV_Butte.ElmLne | 03_ESTRUCTURA 290 - LIHUEIMO 66KV_Butte | ElmLne
2981 | 06-Troncal_Qui-Cha\Lihueimo - Santa Cruz 66 kV\E276A - Sta Cruz.ElmLne | E276A - Sta Cruz | ElmLne
2982 | 06-Troncal_Qui-Cha\Lo Aguirre - Alto Jahuel 500kV C1\Alto Jahuel - Tap El Rodeo 500 kV C1.ElmLne | Alto Jahuel - Tap El Rodeo 500 kV C1 | ElmLne
2983 | 06-Troncal_Qui-Cha\Lo Aguirre - Alto Jahuel 500kV C1\Tap El Rodeo - Lo Aguirre 500 kV C1.ElmLne | Tap El Rodeo - Lo Aguirre 500 kV C1 | ElmLne
2984 | 06-Troncal_Qui-Cha\Lo Aguirre - Alto Jahuel 500kV C2\Alto Jahuel - Tap El Rodeo 500 kV C2.ElmLne | Alto Jahuel - Tap El Rodeo 500 kV C2 | ElmLne
2985 | 06-Troncal_Qui-Cha\Lo Aguirre - Alto Jahuel 500kV C2\Tap El Rodeo - Lo Aguirre 500 kV C2.ElmLne | Tap El Rodeo - Lo Aguirre 500 kV C2 | ElmLne
2986 | 06-Troncal_Qui-Cha\Maitenes - Confluencia 220kV\Maitenes - Confluencia 1.ElmLne | Maitenes - Confluencia 1 | ElmLne
2987 | 06-Troncal_Qui-Cha\Maitenes - Confluencia 220kV\Maitenes - Confluencia 2.ElmLne | Maitenes - Confluencia 2 | ElmLne
2988 | 06-Troncal_Qui-Cha\Mandinga - Las Arañas 66kV\Est 80(Mandina) - Las Arañas 66kV.ElmLne | Est 80(Mandina) - Las Arañas 66kV | ElmLne
2989 | 06-Troncal_Qui-Cha\Mandinga - Las Arañas 66kV\Est76-Est80(Mandinga-Las Arañas) 66kV.ElmLne | Est76-Est80(Mandinga-Las Arañas) 66kV | ElmLne
2990 | 06-Troncal_Qui-Cha\Mandinga - Las Arañas 66kV\Mandinga - Est 76(Las Arañas) 66 kV.ElmLne | Mandinga - Est 76(Las Arañas) 66 kV | ElmLne
2991 | 06-Troncal_Qui-Cha\Nogales - Rio Aconcagua 220 kV C1\Estr 1 - Estr 17 C1.ElmLne | Estr 1 - Estr 17 C1 | ElmLne
2992 | 06-Troncal_Qui-Cha\Nogales - Rio Aconcagua 220 kV C1\Estr 17 - Estr 81A C1.ElmLne | Estr 17 - Estr 81A C1 | ElmLne
2993 | 06-Troncal_Qui-Cha\Nogales - Rio Aconcagua 220 kV C1\Estr 81A - Río Aconcagua C1.ElmLne | Estr 81A - Río Aconcagua C1 | ElmLne
2994 | 06-Troncal_Qui-Cha\Nogales - Rio Aconcagua 220 kV C1\Río Aconcagua - Estr 1 C1.ElmLne | Río Aconcagua - Estr 1 C1 | ElmLne
2995 | 06-Troncal_Qui-Cha\Nogales - Rio Aconcagua 220 kV C2\Estr 1 - Estr 17 C2.ElmLne | Estr 1 - Estr 17 C2 | ElmLne
2996 | 06-Troncal_Qui-Cha\Nogales - Rio Aconcagua 220 kV C2\Estr 17 - Estr 81A C2.ElmLne | Estr 17 - Estr 81A C2 | ElmLne
2997 | 06-Troncal_Qui-Cha\Nogales - Rio Aconcagua 220 kV C2\Estr 81A - Río Aconcagua C2.ElmLne | Estr 81A - Río Aconcagua C2 | ElmLne
2998 | 06-Troncal_Qui-Cha\Nogales - Rio Aconcagua 220 kV C2\Río Aconcagua - Estr 1 C2.ElmLne | Río Aconcagua - Estr 1 C2 | ElmLne
2999 | 06-Troncal_Qui-Cha\Paniahue - Santa Cruz 66 kV\Linea E268 - E276A 66 kV_Butte.ElmLne | Linea E268 - E276A 66 kV_Butte | ElmLne
3000 | 06-Troncal_Qui-Cha\Paniahue - Santa Cruz 66 kV\Linea Paniahue - E268 66 kV_Cu 2 AWG.ElmLne | Linea Paniahue - E268 66 kV_Cu 2 AWG | ElmLne
3001 | 06-Troncal_Qui-Cha\Paniahue - Santa Cruz 66 kV\Sta Cruz - E276A.ElmLne | Sta Cruz - E276A | ElmLne
3002 | 06-Troncal_Qui-Cha\Polpaico - Las Tortolas 220kV\Est 1 - Est39 220 kV Est C1.ElmLne | Est 1 - Est39 220 kV Est C1 | ElmLne
3003 | 06-Troncal_Qui-Cha\Polpaico - Las Tortolas 220kV\Est T42 CH- Las Tortolas 220kV C1.ElmLne | Est T42 CH- Las Tortolas 220kV C1 | ElmLne
3004 | 06-Troncal_Qui-Cha\Polpaico - Las Tortolas 220kV\Est39-Est T42 CH 220 kV C1.ElmLne | Est39-Est T42 CH 220 kV C1 | ElmLne
3005 | 06-Troncal_Qui-Cha\Polpaico - Las Tortolas 220kV\Polpaico -Est 1 220kV C1.ElmLne | Polpaico -Est 1 220kV C1 | ElmLne
3006 | 06-Troncal_Qui-Cha\Polpaico - Rio Aconcagua 220 kV C1\Acometida RAcon Polp C1.ElmLne | Acometida RAcon Polp C1 | ElmLne
3007 | 06-Troncal_Qui-Cha\Polpaico - Rio Aconcagua 220 kV C1\Estr 119 - Polpaico C1.ElmLne | Estr 119 - Polpaico C1 | ElmLne
3008 | 06-Troncal_Qui-Cha\Polpaico - Rio Aconcagua 220 kV C1\Estr 81B - Estr 119 C1.ElmLne | Estr 81B - Estr 119 C1 | ElmLne
3009 | 06-Troncal_Qui-Cha\Polpaico - Rio Aconcagua 220 kV C2\Acometida RAcon Polp C2.ElmLne | Acometida RAcon Polp C2 | ElmLne
3010 | 06-Troncal_Qui-Cha\Polpaico - Rio Aconcagua 220 kV C2\Estr 119 - Polpaico C2.ElmLne | Estr 119 - Polpaico C2 | ElmLne
3011 | 06-Troncal_Qui-Cha\Polpaico - Rio Aconcagua 220 kV C2\Estr 81B - Estr 119 C2.ElmLne | Estr 81B - Estr 119 C2 | ElmLne
3012 | 06-Troncal_Qui-Cha\Polpaico - Sta Filomena 220kV\Polpaico - Santa Filomena 220kV - 1.ElmLne | Polpaico - Santa Filomena 220kV - 1 | ElmLne
3013 | 06-Troncal_Qui-Cha\Polpaico - Sta Filomena 220kV\Polpaico - Santa Filomena 220kV - 2.ElmLne | Polpaico - Santa Filomena 220kV - 2 | ElmLne
3014 | 06-Troncal_Qui-Cha\Portezuelo - La Estrella 110 kV\Est. 58 - Portezuelo 110KV C1.ElmLne | Est. 58 - Portezuelo 110KV C1 | ElmLne
3015 | 06-Troncal_Qui-Cha\Portezuelo - La Estrella 110 kV\La Estrella - Est. 58 110KV C1.ElmLne | La Estrella - Est. 58 110KV C1 | ElmLne
3016 | 06-Troncal_Qui-Cha\Portzuelo - Esperanza 66 kV\Portzuelo - Tap Los Maitenes 66 kV.ElmLne | Portzuelo - Tap Los Maitenes 66 kV | ElmLne
3017 | 06-Troncal_Qui-Cha\Portzuelo - Esperanza 66 kV\Tap Los Maitenes - La Esperanza 66 kV.ElmLne | Tap Los Maitenes - La Esperanza 66 kV | ElmLne
3018 | 06-Troncal_Qui-Cha\Quelentaro - Cardonal 110 kV\Est 68 (Cardonal) - Quelentaro 110kV.ElmLne | Est 68 (Cardonal) - Quelentaro 110kV | ElmLne
3019 | 06-Troncal_Qui-Cha\Quelentaro - Cardonal 110 kV\LT Cardonal - Est 68(Quelentaro) 110 kV.ElmLne | LT Cardonal - Est 68(Quelentaro) 110 kV | ElmLne
3020 | 06-Troncal_Qui-Cha\Quelentaro - La Estrella 110 kV\Est. 58 - Quelentaro 110KV C1.ElmLne | Est. 58 - Quelentaro 110KV C1 | ElmLne
3021 | 06-Troncal_Qui-Cha\Quelentaro - La Estrella 110 kV\La Estrella - Est. 58 110KV C1.ElmLne | La Estrella - Est. 58 110KV C1 | ElmLne
3022 | 06-Troncal_Qui-Cha\Rapel - Las Arañas 66 kV\Rapel - Tap Nihue 66 kV.ElmLne | Rapel - Tap Nihue 66 kV | ElmLne
3023 | 06-Troncal_Qui-Cha\Rapel - Las Arañas 66 kV\Tap Nihue - Las Arañas 66 kV.ElmLne | Tap Nihue - Las Arañas 66 kV | ElmLne
3024 | 06-Troncal_Qui-Cha\S Alto Melipilla - Lo Aguirre 220 kV C1\C.Navia - Alto Melipilla-234 220 k(3).ElmLne | C.Navia - Alto Melipilla-234 220 k(3) | ElmLne
3025 | 06-Troncal_Qui-Cha\S Alto Melipilla - Lo Aguirre 220 kV C1\Lo Aguirre - Alto Melipilla C1(2).ElmLne | Lo Aguirre - Alto Melipilla C1(2) | ElmLne
3026 | 06-Troncal_Qui-Cha\S Alto Melipilla - Lo Aguirre 220 kV C1\Lo Aguirre - Alto Melipilla C1_a.ElmLne | Lo Aguirre - Alto Melipilla C1_a | ElmLne
3027 | 06-Troncal_Qui-Cha\S Alto Melipilla - Lo Aguirre 220 kV C2\C.Navia - Alto Melipilla-234 220 (3).ElmLne | C.Navia - Alto Melipilla-234 220 (3) | ElmLne
3028 | 06-Troncal_Qui-Cha\S Alto Melipilla - Lo Aguirre 220 kV C2\Lo Aguirre - Alto Melipilla C2(2).ElmLne | Lo Aguirre - Alto Melipilla C2(2) | ElmLne
3029 | 06-Troncal_Qui-Cha\S Alto Melipilla - Lo Aguirre 220 kV C2\Lo Aguirre - Alto Melipilla C2_a.ElmLne | Lo Aguirre - Alto Melipilla C2_a | ElmLne
3030 | 06-Troncal_Qui-Cha\S Alto Melipilla - Lo Aguirre 220 kV C3\Lo Aguirre -Secc Alto Melipilla C3_T1.ElmLne | Lo Aguirre -Secc Alto Melipilla C3_T1 | ElmLne
3031 | 06-Troncal_Qui-Cha\S Alto Melipilla - Lo Aguirre 220 kV C3\Lo Aguirre -Secc Alto Melipilla C3_T2.ElmLne | Lo Aguirre -Secc Alto Melipilla C3_T2 | ElmLne
3032 | 06-Troncal_Qui-Cha\S Alto Melipilla - Lo Aguirre 220 kV C3\Lo Aguirre -Secc Alto Melipilla C3_T3.ElmLne | Lo Aguirre -Secc Alto Melipilla C3_T3 | ElmLne
3033 | 06-Troncal_Qui-Cha\S Alto Melipilla - Lo Aguirre 220 kV C3\Lo Aguirre -Secc Alto Melipilla C3_T4.ElmLne | Lo Aguirre -Secc Alto Melipilla C3_T4 | ElmLne
3034 | 06-Troncal_Qui-Cha\Secc Alto Melipilla - Rapel 220 kV C1\Secc Alto Melipilla - Rapel C1_T3.ElmLne | Secc Alto Melipilla - Rapel C1_T3 | ElmLne
3035 | 06-Troncal_Qui-Cha\Secc Alto Melipilla - Rapel 220 kV C1\Secc Alto Melipilla - Rapel C1_T1.ElmLne | Secc Alto Melipilla - Rapel C1_T1 | ElmLne
3036 | 06-Troncal_Qui-Cha\Secc Alto Melipilla - Rapel 220 kV C1\Secc Alto Melipilla - Rapel C1_T2.ElmLne | Secc Alto Melipilla - Rapel C1_T2 | ElmLne
3037 | 06-Troncal_Qui-Cha\Secc Alto Melipilla - Rapel 220 kV C2\Secc Alto Melipilla - Rapel C2_T1.ElmLne | Secc Alto Melipilla - Rapel C2_T1 | ElmLne
3038 | 06-Troncal_Qui-Cha\Secc Alto Melipilla - Rapel 220 kV C2\Secc Alto Melipilla - Rapel C2_T2.ElmLne | Secc Alto Melipilla - Rapel C2_T2 | ElmLne
3039 | 06-Troncal_Qui-Cha\Secc Alto Melipilla - Rapel 220 kV C2\Secc Alto Melipilla - Rapel C2_T3.ElmLne | Secc Alto Melipilla - Rapel C2_T3 | ElmLne
3040 | 06-Troncal_Qui-Cha\Secc Alto Melipilla - Rapel 220 kV C3\Secc Alto Melipilla - Rapel C3_T1.ElmLne | Secc Alto Melipilla - Rapel C3_T1 | ElmLne
3041 | 06-Troncal_Qui-Cha\Secc Alto Melipilla - Rapel 220 kV C3\Secc Alto Melipilla - Rapel C3_T2.ElmLne | Secc Alto Melipilla - Rapel C3_T2 | ElmLne
3042 | 06-Troncal_Qui-Cha\Secc Alto Melipilla - Rapel 220 kV C3\Secc Alto Melipilla - Rapel C3_T3.ElmLne | Secc Alto Melipilla - Rapel C3_T3 | ElmLne
3043 | 06-Troncal_Qui-Cha\Sta Filomena - Confluencia 220kV\Sta Filomena - Confluencia 220kV - 1.ElmLne | Sta Filomena - Confluencia 220kV - 1 | ElmLne
3044 | 06-Troncal_Qui-Cha\Sta Filomena - Confluencia 220kV\Sta Filomena - Confluencia 220kV - 2.ElmLne | Sta Filomena - Confluencia 220kV - 2 | ElmLne
3045 | 07-Sistema154 - 66 kV (Centro)\Alameda- - Cachapoal 66kV C1.ElmLne | Alameda- - Cachapoal 66kV C1 | ElmLne
3046 | 07-Sistema154 - 66 kV (Centro)\Alim. Malloa.ElmLne | Alim. Malloa | ElmLne
3047 | 07-Sistema154 - 66 kV (Centro)\Alto Jahuel - Villaseca 154 kV C2.ElmLne | Alto Jahuel - Villaseca 154 kV C2 | ElmLne
3048 | 07-Sistema154 - 66 kV (Centro)\BULNES (FF.CC.) - TAP TRES ESQUINAS 66KV.ElmLne | BULNES (FF.CC.) - TAP TRES ESQUINAS 66KV | ElmLne
3049 | 07-Sistema154 - 66 kV (Centro)\C San Javier - Constitución 66 kV.ElmLne | C San Javier - Constitución 66 kV | ElmLne
3050 | 07-Sistema154 - 66 kV (Centro)\C San Javier - tap Nirivilo 66 kV.ElmLne | C San Javier - tap Nirivilo 66 kV | ElmLne
3051 | 07-Sistema154 - 66 kV (Centro)\CBB - Gen CBB 13.2 kV.ElmLne | CBB - Gen CBB 13.2 kV | ElmLne
3052 | 07-Sistema154 - 66 kV (Centro)\CORRALLES - PUNTA DEL VIENTO 23 kV.ElmLne | CORRALLES - PUNTA DEL VIENTO 23 kV | ElmLne
3053 | 07-Sistema154 - 66 kV (Centro)\CORRALLES - PUNTA DEL VIENTO 23 kV_a.ElmLne | CORRALLES - PUNTA DEL VIENTO 23 kV_a | ElmLne
3054 | 07-Sistema154 - 66 kV (Centro)\Cachapoal-Machalí 66 kV.ElmLne | Cachapoal-Machalí 66 kV | ElmLne
3055 | 07-Sistema154 - 66 kV (Centro)\Cauquenes - La Vega 66 kV.ElmLne | Cauquenes - La Vega 66 kV | ElmLne
3056 | 07-Sistema154 - 66 kV (Centro)\Chillán - Tap El Nevado 66 kV.ElmLne | Chillán - Tap El Nevado 66 kV | ElmLne
3057 | 07-Sistema154 - 66 kV (Centro)\Cipreses - Isla 154 kV L1.ElmLne | Cipreses - Isla 154 kV L1 | ElmLne
3058 | 07-Sistema154 - 66 kV (Centro)\Cipreses - Isla 154 kV L2.ElmLne | Cipreses - Isla 154 kV L2 | ElmLne
3059 | 07-Sistema154 - 66 kV (Centro)\Cocharcas - Hualte 66 kV.ElmLne | Cocharcas - Hualte 66 kV | ElmLne
3060 | 07-Sistema154 - 66 kV (Centro)\Colec Equiv Tamango.ElmLne | Colec Equiv Tamango | ElmLne
3061 | 07-Sistema154 - 66 kV (Centro)\Colector Equiv Gran Teno 33kV.ElmLne | Colector Equiv Gran Teno 33kV | ElmLne
3062 | 07-Sistema154 - 66 kV (Centro)\Constitucion - Viñales 66kV.ElmLne | Constitucion - Viñales 66kV | ElmLne
3063 | 07-Sistema154 - 66 kV (Centro)\Constitucion E2-E.ElmLne | Constitucion E2-E | ElmLne
3064 | 07-Sistema154 - 66 kV (Centro)\Constitución - Celco 66 kV.ElmLne | Constitución - Celco 66 kV | ElmLne
3065 | 07-Sistema154 - 66 kV (Centro)\Constitución - Energía Verde 23 kV.ElmLne | Constitución - Energía Verde 23 kV | ElmLne
3066 | 07-Sistema154 - 66 kV (Centro)\Corrales - San Andrés 23 kV aereo.ElmLne | Corrales - San Andrés 23 kV aereo | ElmLne
3067 | 07-Sistema154 - 66 kV (Centro)\Corrales - San Andrés 23 kV subterraneo.ElmLne | Corrales - San Andrés 23 kV subterraneo | ElmLne
3068 | 07-Sistema154 - 66 kV (Centro)\Curillinque - Cipreses 154 kV.ElmLne | Curillinque - Cipreses 154 kV | ElmLne
3069 | 07-Sistema154 - 66 kV (Centro)\El Paico - Mallarauco.ElmLne | El Paico - Mallarauco | ElmLne
3070 | 07-Sistema154 - 66 kV (Centro)\El Ruil - Est. 11 (La Palma) C1 66 kV.ElmLne | El Ruil - Est. 11 (La Palma) C1 66 kV | ElmLne
3071 | 07-Sistema154 - 66 kV (Centro)\El Ruil - Est. 11NB (San Clemente) 66 kV.ElmLne | El Ruil - Est. 11NB (San Clemente) 66 kV | ElmLne
3072 | 07-Sistema154 - 66 kV (Centro)\Est 144C - Punta de Cortes 154 kV C1.ElmLne | Est 144C - Punta de Cortes 154 kV C1 | ElmLne
3073 | 07-Sistema154 - 66 kV (Centro)\Est 144C - Punta de Cortes 154 kV C2.ElmLne | Est 144C - Punta de Cortes 154 kV C2 | ElmLne
3074 | 07-Sistema154 - 66 kV (Centro)\Est. 10A (Talca) - El Ruil C2 66kV.ElmLne | Est. 10A (Talca) - El Ruil C2 66kV | ElmLne
3075 | 07-Sistema154 - 66 kV (Centro)\Est. 11 (Talca) - El Ruil 66kV C1.ElmLne | Est. 11 (Talca) - El Ruil 66kV C1 | ElmLne
3076 | 07-Sistema154 - 66 kV (Centro)\Est. 11NB (El Ruil) - San Clemente 66 kV.ElmLne | Est. 11NB (El Ruil) - San Clemente 66 kV | ElmLne
3077 | 07-Sistema154 - 66 kV (Centro)\Est.1 - Est. 2 23 kV.ElmLne | Est.1 - Est. 2 23 kV | ElmLne
3078 | 07-Sistema154 - 66 kV (Centro)\Est.2 - Tap Piedras Negras 23 kV.ElmLne | Est.2 - Tap Piedras Negras 23 kV | ElmLne
3079 | 07-Sistema154 - 66 kV (Centro)\Estructura Nª8 - San Fernando 1.ElmLne | Estructura Nª8 - San Fernando 1 | ElmLne
3080 | 07-Sistema154 - 66 kV (Centro)\Estructura Nª8 - San Fernando 2.ElmLne | Estructura Nª8 - San Fernando 2 | ElmLne
3081 | 07-Sistema154 - 66 kV (Centro)\Graneros - Indura 66 kV.ElmLne | Graneros - Indura 66 kV | ElmLne
3082 | 07-Sistema154 - 66 kV (Centro)\Hualañe - Ranguli 66 kV.ElmLne | Hualañe - Ranguli 66 kV | ElmLne
3083 | 07-Sistema154 - 66 kV (Centro)\I.Maipo - P.Talagante 66 kV.ElmLne | I.Maipo - P.Talagante 66 kV | ElmLne
3084 | 07-Sistema154 - 66 kV (Centro)\Isla de Maipo - El Monte 66kV.ElmLne | Isla de Maipo - El Monte 66kV | ElmLne
3085 | 07-Sistema154 - 66 kV (Centro)\Itahue - Maule 154 kV.ElmLne | Itahue - Maule 154 kV | ElmLne
3086 | 07-Sistema154 - 66 kV (Centro)\Itahue - Tap Teno 154 kV C1.ElmLne | Itahue - Tap Teno 154 kV C1 | ElmLne
3087 | 07-Sistema154 - 66 kV (Centro)\Itahue - Tap Teno 154 kV C2.ElmLne | Itahue - Tap Teno 154 kV C2 | ElmLne
3088 | 07-Sistema154 - 66 kV (Centro)\LOS TILOS BULNES -TAP TRES ESQUINAS 66kV.ElmLne | LOS TILOS BULNES -TAP TRES ESQUINAS 66kV | ElmLne
3089 | 07-Sistema154 - 66 kV (Centro)\LT El Paso-Dos Valles 1.ElmLne | LT El Paso-Dos Valles 1 | ElmLne
3090 | 07-Sistema154 - 66 kV (Centro)\LT El Paso-Dos Valles 2.ElmLne | LT El Paso-Dos Valles 2 | ElmLne
3091 | 07-Sistema154 - 66 kV (Centro)\LT El Paso-Dos Valles 3.ElmLne | LT El Paso-Dos Valles 3 | ElmLne
3092 | 07-Sistema154 - 66 kV (Centro)\LT El Paso-Dos Valles 4.ElmLne | LT El Paso-Dos Valles 4 | ElmLne
3093 | 07-Sistema154 - 66 kV (Centro)\La Confluencia - El Paso 220 kV.ElmLne | La Confluencia - El Paso 220 kV | ElmLne
3094 | 07-Sistema154 - 66 kV (Centro)\La Confluencia - San Andres 220 kV.ElmLne | La Confluencia - San Andres 220 kV | ElmLne
3095 | 07-Sistema154 - 66 kV (Centro)\La Higuera - La Confluencia 220 kV C1.ElmLne | La Higuera - La Confluencia 220 kV C1 | ElmLne
3096 | 07-Sistema154 - 66 kV (Centro)\La Higuera - La Confluencia 220 kV C2.ElmLne | La Higuera - La Confluencia 220 kV C2 | ElmLne
3097 | 07-Sistema154 - 66 kV (Centro)\Las Cabras - El Manzano 66 kV.ElmLne | Las Cabras - El Manzano 66 kV | ElmLne
3098 | 07-Sistema154 - 66 kV (Centro)\Linares - Yerbas Buenas 154 kV.ElmLne | Linares - Yerbas Buenas 154 kV | ElmLne
3099 | 07-Sistema154 - 66 kV (Centro)\Lircay - Mariposas 66 kV.ElmLne | Lircay - Mariposas 66 kV | ElmLne
3100 | 07-Sistema154 - 66 kV (Centro)\Lircay - Providencia 66 kV.ElmLne | Lircay - Providencia 66 kV | ElmLne
3101 | 07-Sistema154 - 66 kV (Centro)\Lo Miranda - Loreto 66kV.ElmLne | Lo Miranda - Loreto 66kV | ElmLne
3102 | 07-Sistema154 - 66 kV (Centro)\Lucero - Larqui 66 kV.ElmLne | Lucero - Larqui 66 kV | ElmLne
3103 | 07-Sistema154 - 66 kV (Centro)\Lucero - Montenegro 66kV.ElmLne | Lucero - Montenegro 66kV | ElmLne
3104 | 07-Sistema154 - 66 kV (Centro)\Línea Aguas Claras - Aguas Negras.ElmLne | Línea Aguas Claras - Aguas Negras | ElmLne
3105 | 07-Sistema154 - 66 kV (Centro)\MVC - Central Esperanza 4.16 kV.ElmLne | MVC - Central Esperanza 4.16 kV | ElmLne
3106 | 07-Sistema154 - 66 kV (Centro)\Malloa - Pelequén 66 kV.ElmLne | Malloa - Pelequén 66 kV | ElmLne
3107 | 07-Sistema154 - 66 kV (Centro)\Malloa - Q.Tilcoco.ElmLne | Malloa - Q.Tilcoco | ElmLne
3108 | 07-Sistema154 - 66 kV (Centro)\Monterrico - Tap El Nevado 66 kV.ElmLne | Monterrico - Tap El Nevado 66 kV | ElmLne
3109 | 07-Sistema154 - 66 kV (Centro)\Nueva Aldea - Santa Elvira 66kV.ElmLne | Nueva Aldea - Santa Elvira 66kV | ElmLne
3110 | 07-Sistema154 - 66 kV (Centro)\Paine - Hospital 66 kV.ElmLne | Paine - Hospital 66 kV | ElmLne
3111 | 07-Sistema154 - 66 kV (Centro)\Paine - I. Maipo 66 kV.ElmLne | Paine - I. Maipo 66 kV | ElmLne
3112 | 07-Sistema154 - 66 kV (Centro)\Palacios - Tap off Palacios 23 kV.ElmLne | Palacios - Tap off Palacios 23 kV | ElmLne
3113 | 07-Sistema154 - 66 kV (Centro)\Parral - Linares 154 kV.ElmLne | Parral - Linares 154 kV | ElmLne
3114 | 07-Sistema154 - 66 kV (Centro)\Parral - Tap Paso Hondo 66 kV.ElmLne | Parral - Tap Paso Hondo 66 kV | ElmLne
3115 | 07-Sistema154 - 66 kV (Centro)\Paso Hondo - Tap Paso Hondo 66 kV.ElmLne | Paso Hondo - Tap Paso Hondo 66 kV | ElmLne
3116 | 07-Sistema154 - 66 kV (Centro)\Piedras Negras - Est. 1 23 kV.ElmLne | Piedras Negras - Est. 1 23 kV | ElmLne
3117 | 07-Sistema154 - 66 kV (Centro)\Planta Viñales Gen 15 kV.ElmLne | Planta Viñales Gen 15 kV | ElmLne
3118 | 07-Sistema154 - 66 kV (Centro)\Punta de Cortés - Cachapoal 66kV C1.ElmLne | Punta de Cortés - Cachapoal 66kV C1 | ElmLne
3119 | 07-Sistema154 - 66 kV (Centro)\Punta de Cortés - Cachapoal 66kV C2.ElmLne | Punta de Cortés - Cachapoal 66kV C2 | ElmLne
3120 | 07-Sistema154 - 66 kV (Centro)\Punta de Cortés - Lo Miranda 66kV C1.ElmLne | Punta de Cortés - Lo Miranda 66kV C1 | ElmLne
3121 | 07-Sistema154 - 66 kV (Centro)\Punta de Cortés - Lo Miranda 66kV C2.ElmLne | Punta de Cortés - Lo Miranda 66kV C2 | ElmLne
3122 | 07-Sistema154 - 66 kV (Centro)\Quilmo - Quilmo II 66 kV.ElmLne | Quilmo - Quilmo II 66 kV | ElmLne
3123 | 07-Sistema154 - 66 kV (Centro)\Quilmo II - Chillán 66 kV.ElmLne | Quilmo II - Chillán 66 kV | ElmLne
3124 | 07-Sistema154 - 66 kV (Centro)\Rancagua - Alameda 66kV C1.ElmLne | Rancagua - Alameda 66kV C1 | ElmLne
3125 | 07-Sistema154 - 66 kV (Centro)\Rancagua - Alameda 66kV C2.ElmLne | Rancagua - Alameda 66kV C2 | ElmLne
3126 | 07-Sistema154 - 66 kV (Centro)\Rancagua - Tap El Teniente 66 kV.ElmLne | Rancagua - Tap El Teniente 66 kV | ElmLne
3127 | 07-Sistema154 - 66 kV (Centro)\Rauquén - Curicó 66 kV.ElmLne | Rauquén - Curicó 66 kV | ElmLne
3128 | 07-Sistema154 - 66 kV (Centro)\Red colectora Equivalente.ElmLne | Red colectora Equivalente | ElmLne
3129 | 07-Sistema154 - 66 kV (Centro)\Retiro - Parral 66 kV.ElmLne | Retiro - Parral 66 kV | ElmLne
3130 | 07-Sistema154 - 66 kV (Centro)\Rio Melado - Cipreses 154 kV.ElmLne | Rio Melado - Cipreses 154 kV | ElmLne
3131 | 07-Sistema154 - 66 kV (Centro)\San Carlos -Cocharcas 66 kV.ElmLne | San Carlos -Cocharcas 66 kV | ElmLne
3132 | 07-Sistema154 - 66 kV (Centro)\San Fco Mostazal - C SFM 66 kV.ElmLne | San Fco Mostazal - C SFM 66 kV | ElmLne
3133 | 07-Sistema154 - 66 kV (Centro)\San Fernando - Colchagua 66kV.ElmLne | San Fernando - Colchagua 66kV | ElmLne
3134 | 07-Sistema154 - 66 kV (Centro)\San Fernando - La Ronda 66 kV.ElmLne | San Fernando - La Ronda 66 kV | ElmLne
3135 | 07-Sistema154 - 66 kV (Centro)\San Ignacio- San Clemente 66 kV.ElmLne | San Ignacio- San Clemente 66 kV | ElmLne
3136 | 07-Sistema154 - 66 kV (Centro)\San Vicente Tagua Tagua-Las Cabras 66kV.ElmLne | San Vicente Tagua Tagua-Las Cabras 66kV | ElmLne
3137 | 07-Sistema154 - 66 kV (Centro)\Santa Clara - Itata 66 kV.ElmLne | Santa Clara - Itata 66 kV | ElmLne
3138 | 07-Sistema154 - 66 kV (Centro)\Santa Elvira - Tap El Nevado 66 kV.ElmLne | Santa Elvira - Tap El Nevado 66 kV | ElmLne
3139 | 07-Sistema154 - 66 kV (Centro)\TAP TRES ESQUINAS -TRES ESQUINAS 66KV C1.ElmLne | TAP TRES ESQUINAS -TRES ESQUINAS 66KV C1 | ElmLne
3140 | 07-Sistema154 - 66 kV (Centro)\Talca - Est. 11 (El Ruil) C1 66 kV.ElmLne | Talca - Est. 11 (El Ruil) C1 66 kV | ElmLne
3141 | 07-Sistema154 - 66 kV (Centro)\Talca - Est.10A (El Ruil) C2 66 kV.ElmLne | Talca - Est.10A (El Ruil) C2 66 kV | ElmLne
3142 | 07-Sistema154 - 66 kV (Centro)\Tamango - Paso Hondo 66kV.ElmLne | Tamango - Paso Hondo 66kV | ElmLne
3143 | 07-Sistema154 - 66 kV (Centro)\Tap Hospital - Hospital 66 kV.ElmLne | Tap Hospital - Hospital 66 kV | ElmLne
3144 | 07-Sistema154 - 66 kV (Centro)\Tap La Paloma - La Ronda 66 kV.ElmLne | Tap La Paloma - La Ronda 66 kV | ElmLne
3145 | 07-Sistema154 - 66 kV (Centro)\Tap Linares Norte - Linares 66 kV.ElmLne | Tap Linares Norte - Linares 66 kV | ElmLne
3146 | 07-Sistema154 - 66 kV (Centro)\Tap MVC - MVC 154 kV.ElmLne | Tap MVC - MVC 154 kV | ElmLne
3147 | 07-Sistema154 - 66 kV (Centro)\Tap Maestranza-R2 1x66kV.ElmLne | Tap Maestranza-R2 1x66kV | ElmLne
3148 | 07-Sistema154 - 66 kV (Centro)\Tap Nueva Malloa - Nueva Malloa 154kV C1.ElmLne | Tap Nueva Malloa - Nueva Malloa 154kV C1 | ElmLne
3149 | 07-Sistema154 - 66 kV (Centro)\Tap Nueva Malloa -Nueva Malloa 154 kV C2.ElmLne | Tap Nueva Malloa -Nueva Malloa 154 kV C2 | ElmLne
3150 | 07-Sistema154 - 66 kV (Centro)\Tap Nueva Malloa-Tinguiririca 154 kV C1.ElmLne | Tap Nueva Malloa-Tinguiririca 154 kV C1 | ElmLne
3151 | 07-Sistema154 - 66 kV (Centro)\Tap Nueva Malloa-Tinguiririca 154 kV C2.ElmLne | Tap Nueva Malloa-Tinguiririca 154 kV C2 | ElmLne
3152 | 07-Sistema154 - 66 kV (Centro)\Tap P.Cortes - Tap Tilcoco 154kV C1.ElmLne | Tap P.Cortes - Tap Tilcoco 154kV C1 | ElmLne
3153 | 07-Sistema154 - 66 kV (Centro)\Tap P.Cortes - Tap Tilcoco 154kV C2.ElmLne | Tap P.Cortes - Tap Tilcoco 154kV C2 | ElmLne
3154 | 07-Sistema154 - 66 kV (Centro)\Tap Paine - Paine 154 kV.ElmLne | Tap Paine - Paine 154 kV | ElmLne
3155 | 07-Sistema154 - 66 kV (Centro)\Tap Paine-Tuniche 154 kV C1.ElmLne | Tap Paine-Tuniche 154 kV C1 | ElmLne
3156 | 07-Sistema154 - 66 kV (Centro)\Tap Paso Hondo - Cauquenes 66 kV.ElmLne | Tap Paso Hondo - Cauquenes 66 kV | ElmLne
3157 | 07-Sistema154 - 66 kV (Centro)\Tap Putagan - Embalse Ancoa 66 kV.ElmLne | Tap Putagan - Embalse Ancoa 66 kV | ElmLne
3158 | 07-Sistema154 - 66 kV (Centro)\Tap Tilcoco - Indac 154kV.ElmLne | Tap Tilcoco - Indac 154kV | ElmLne
3159 | 07-Sistema154 - 66 kV (Centro)\Tap Tilcoco - Tap Malloa 154kV C1.ElmLne | Tap Tilcoco - Tap Malloa 154kV C1 | ElmLne
3160 | 07-Sistema154 - 66 kV (Centro)\Tap Tilcoco - Tap Malloa 154kV C2.ElmLne | Tap Tilcoco - Tap Malloa 154kV C2 | ElmLne
3161 | 07-Sistema154 - 66 kV (Centro)\Teno - Aguas Negras 66 kV.ElmLne | Teno - Aguas Negras 66 kV | ElmLne
3162 | 07-Sistema154 - 66 kV (Centro)\Teno - CBB 13.2 kV.ElmLne | Teno - CBB 13.2 kV | ElmLne
3163 | 07-Sistema154 - 66 kV (Centro)\Teno Empalme - Teno 154 kV.ElmLne | Teno Empalme - Teno 154 kV | ElmLne
3164 | 07-Sistema154 - 66 kV (Centro)\Tuniche - Punta de Cortes 154 kV C1_a.ElmLne | Tuniche - Punta de Cortes 154 kV C1_a | ElmLne
3165 | 07-Sistema154 - 66 kV (Centro)\Tuniche - Punta de Cortes 154 kV C2_a.ElmLne | Tuniche - Punta de Cortes 154 kV C2_a | ElmLne
3166 | 07-Sistema154 - 66 kV (Centro)\Tuniche - Rancagua 154 kV C1.ElmLne | Tuniche - Rancagua 154 kV C1 | ElmLne
3167 | 07-Sistema154 - 66 kV (Centro)\Tuniche - Rancagua 154 kV C2.ElmLne | Tuniche - Rancagua 154 kV C2 | ElmLne
3168 | 07-Sistema154 - 66 kV (Centro)\Villaseca - Fátima 154 kV C1.ElmLne | Villaseca - Fátima 154 kV C1 | ElmLne
3169 | 07-Sistema154 - 66 kV (Centro)\Villaseca - Fátima 154 kV C2.ElmLne | Villaseca - Fátima 154 kV C2 | ElmLne
3170 | 07-Sistema154 - 66 kV (Centro)\Yerbas Buenas - Maule 154 kV.ElmLne | Yerbas Buenas - Maule 154 kV | ElmLne
3171 | 07-Sistema154 - 66 kV (Centro)\linea_eq_Teno_PMG_VeneziaSolar(1).ElmLne | linea_eq_Teno_PMG_VeneziaSolar(1) | ElmLne
3172 | 07-Sistema154 - 66 kV (Centro)\PMG Quilmo\Colector Equivalente.ElmLne | Colector Equivalente | ElmLne
3173 | 07-Sistema154 - 66 kV (Centro)\S/E CENTRAL SAN JAVIER IyII 66 KV\Colector Eq PH-12 San Javier 23kV.ElmLne | Colector Eq PH-12 San Javier 23kV | ElmLne
3174 | 07-Sistema154 - 66 kV (Centro)\S/E CENTRAL SAN JAVIER IyII 66 KV\Colector Eq PH-21 San Javier 23kV.ElmLne | Colector Eq PH-21 San Javier 23kV | ElmLne
3175 | 07-Sistema154 - 66 kV (Centro)\S/E LONGAVI 66 kV\Line(2).ElmLne | Line(2) | ElmLne
3176 | 07-Sistema154 - 66 kV (Centro)\S/E SAN FRANCISCO DE MOSTAZAL 66 kV\San Francisco de Mostazal-Pacifico 15 kV.ElmLne | San Francisco de Mostazal-Pacifico 15 kV | ElmLne
3177 | 07-Sistema154 - 66 kV (Centro)\S/E TINGUIRIRICA 220 KV\Tinguiririca - Convento Viejo 154kV C2.ElmLne | Tinguiririca - Convento Viejo 154kV C2 | ElmLne
3178 | 07-Sistema154 - 66 kV (Centro)\S/E TINGUIRIRICA 220 KV\Tinguiririca - Estructura Nª8.ElmLne | Tinguiririca - Estructura Nª8 | ElmLne
3179 | 07-Sistema154 - 66 kV (Centro)\A. Jahuel - Tap Paine 154 kV\Alto Jahuel - Villaseca 154 kV C1.ElmLne | Alto Jahuel - Villaseca 154 kV C1 | ElmLne
3180 | 07-Sistema154 - 66 kV (Centro)\A. Jahuel - Tap Paine 154 kV\Fátima - Paine 154 kV C1.ElmLne | Fátima - Paine 154 kV C1 | ElmLne
3181 | 07-Sistema154 - 66 kV (Centro)\ALTO JAHUEL - CODEGUA 110 kV C1\ALTO JAHUEL-EST.146(CODEG) 110kV C1.ElmLne | ALTO JAHUEL-EST.146(CODEG) 110kV C1 | ElmLne
3182 | 07-Sistema154 - 66 kV (Centro)\ALTO JAHUEL - CODEGUA 110 kV C1\EST.128(AJAHUEL)-EST.98N(CODEG) 110kV C1.ElmLne | EST.128(AJAHUEL)-EST.98N(CODEG) 110kV C1 | ElmLne
3183 | 07-Sistema154 - 66 kV (Centro)\ALTO JAHUEL - CODEGUA 110 kV C1\EST.146(AJAHUEL)-EST.128(CODEG) 110kV C1.ElmLne | EST.146(AJAHUEL)-EST.128(CODEG) 110kV C1 | ElmLne
3184 | 07-Sistema154 - 66 kV (Centro)\ALTO JAHUEL - CODEGUA 110 kV C1\EST.98N(AJAHUEL)-CODEGUA 110kV C1.ElmLne | EST.98N(AJAHUEL)-CODEGUA 110kV C1 | ElmLne
3185 | 07-Sistema154 - 66 kV (Centro)\ALTO JAHUEL - CODEGUA 110 kV C2\ALTO JAHUEL-EST.146(CODEG) 110kV C2.ElmLne | ALTO JAHUEL-EST.146(CODEG) 110kV C2 | ElmLne
3186 | 07-Sistema154 - 66 kV (Centro)\ALTO JAHUEL - CODEGUA 110 kV C2\EST.128(AJAHUEL)-EST.98N(CODEG) 110kV C2.ElmLne | EST.128(AJAHUEL)-EST.98N(CODEG) 110kV C2 | ElmLne
3187 | 07-Sistema154 - 66 kV (Centro)\ALTO JAHUEL - CODEGUA 110 kV C2\EST.146(AJAHUEL)-EST.128(CODEG) 110kV C2.ElmLne | EST.146(AJAHUEL)-EST.128(CODEG) 110kV C2 | ElmLne
3188 | 07-Sistema154 - 66 kV (Centro)\ALTO JAHUEL - CODEGUA 110 kV C2\EST.98N(AJAHUEL)-CODEGUA 110kV C2.ElmLne | EST.98N(AJAHUEL)-CODEGUA 110kV C2 | ElmLne
3189 | 07-Sistema154 - 66 kV (Centro)\Alto Jahuel - Buin 66kV\Alto Jahuel - Est 7 kV.ElmLne | Alto Jahuel - Est 7 kV | ElmLne
3190 | 07-Sistema154 - 66 kV (Centro)\Alto Jahuel - Buin 66kV\Est 7 - Buin 66 kV.ElmLne | Est 7 - Buin 66 kV | ElmLne
3191 | 07-Sistema154 - 66 kV (Centro)\Bajo Melipilla - El Monte 66kV\Bajo Melipilla - El Maitén 66 kV.ElmLne | Bajo Melipilla - El Maitén 66 kV | ElmLne
3192 | 07-Sistema154 - 66 kV (Centro)\Bajo Melipilla - El Monte 66kV\El Maitén - El Paico 66 kV.ElmLne | El Maitén - El Paico 66 kV | ElmLne
3193 | 07-Sistema154 - 66 kV (Centro)\Bajo Melipilla - El Monte 66kV\El Paico - El Monte 66 kV.ElmLne | El Paico - El Monte 66 kV | ElmLne
3194 | 07-Sistema154 - 66 kV (Centro)\Buin - Fatima 66 kV\Buin (CGE) - Est 29 66KV C1.ElmLne | Buin (CGE) - Est 29 66KV C1 | ElmLne
3195 | 07-Sistema154 - 66 kV (Centro)\Buin - Fatima 66 kV\Est 103 - Fatima 66KV C1.ElmLne | Est 103 - Fatima 66KV C1 | ElmLne
3196 | 07-Sistema154 - 66 kV (Centro)\Buin - Fatima 66 kV\Est 29 - Est 103 66kV.ElmLne | Est 29 - Est 103 66kV | ElmLne
3197 | 07-Sistema154 - 66 kV (Centro)\CODEGUA - SAN FRANCISCO 66 kV\CODEGUA - Est.126(SAN FCO) 66kV C1.ElmLne | CODEGUA - Est.126(SAN FCO) 66kV C1 | ElmLne
3198 | 07-Sistema154 - 66 kV (Centro)\CODEGUA - SAN FRANCISCO 66 kV\Est. 126(CODEGUA) - SAN FCO 66kV.ElmLne | Est. 126(CODEGUA) - SAN FCO 66kV | ElmLne
3199 | 07-Sistema154 - 66 kV (Centro)\CODEGUA - SAUZAL 110 kV C1\CODEGUA - EST.97A(SAUZAL) 110kV C1.ElmLne | CODEGUA - EST.97A(SAUZAL) 110kV C1 | ElmLne
3200 | 07-Sistema154 - 66 kV (Centro)\CODEGUA - SAUZAL 110 kV C1\EST. 28(CODEGUA) - SAUZAL 110kV C1.ElmLne | EST. 28(CODEGUA) - SAUZAL 110kV C1 | ElmLne
3201 | 07-Sistema154 - 66 kV (Centro)\CODEGUA - SAUZAL 110 kV C1\EST.97A(CODEGUA)-EST.28(SAUZAL) 110kV C1.ElmLne | EST.97A(CODEGUA)-EST.28(SAUZAL) 110kV C1 | ElmLne
3202 | 07-Sistema154 - 66 kV (Centro)\CODEGUA - SAUZAL 110 kV C2\CODEGUA - EST.97A(SAUZAL) 110kV C2.ElmLne | CODEGUA - EST.97A(SAUZAL) 110kV C2 | ElmLne
3203 | 07-Sistema154 - 66 kV (Centro)\CODEGUA - SAUZAL 110 kV C2\EST. 28(CODEGUA) - SAUZAL 110kV C2.ElmLne | EST. 28(CODEGUA) - SAUZAL 110kV C2 | ElmLne
3204 | 07-Sistema154 - 66 kV (Centro)\CODEGUA - SAUZAL 110 kV C2\EST.97A(CODEGUA)-EST.28(SAUZAL) 110kV C2.ElmLne | EST.97A(CODEGUA)-EST.28(SAUZAL) 110kV C2 | ElmLne
3205 | 07-Sistema154 - 66 kV (Centro)\CODEGUA - TAP GRANEROS 66 kV\CODEGUA - Est.126(TAP GRANER) 66kV C2.ElmLne | CODEGUA - Est.126(TAP GRANER) 66kV C2 | ElmLne
3206 | 07-Sistema154 - 66 kV (Centro)\CODEGUA - TAP GRANEROS 66 kV\TAP GRANEROS - Est. 126(CODEGUA) 66kV.ElmLne | TAP GRANEROS - Est. 126(CODEGUA) 66kV | ElmLne
3207 | 07-Sistema154 - 66 kV (Centro)\Charrua - Pueblo Seco 154 kV\Charrúa - Est670 (Pueblo Seco) 154kV C2.ElmLne | Charrúa - Est670 (Pueblo Seco) 154kV C2 | ElmLne
3208 | 07-Sistema154 - 66 kV (Centro)\Charrua - Pueblo Seco 154 kV\EST607(Charrua) - Pueblo Seco 154kV C2.ElmLne | EST607(Charrua) - Pueblo Seco 154kV C2 | ElmLne
3209 | 07-Sistema154 - 66 kV (Centro)\Charrúa - Santa Clara 66kV\Charrúa - Santa Clara 66kV_Ch-E24.ElmLne | Charrúa - Santa Clara 66kV_Ch-E24 | ElmLne
3210 | 07-Sistema154 - 66 kV (Centro)\Charrúa - Santa Clara 66kV\Charrúa - Santa Clara 66kV_E24-E47.ElmLne | Charrúa - Santa Clara 66kV_E24-E47 | ElmLne
3211 | 07-Sistema154 - 66 kV (Centro)\Charrúa - Santa Clara 66kV\Charrúa - Santa Clara 66kV_E47-S.Clara.ElmLne | Charrúa - Santa Clara 66kV_E47-S.Clara | ElmLne
3212 | 07-Sistema154 - 66 kV (Centro)\Charrúa-Montenegro 154kV\Charrúa - Est148A(Montenegro) 154KV C1.ElmLne | Charrúa - Est148A(Montenegro) 154KV C1 | ElmLne
3213 | 07-Sistema154 - 66 kV (Centro)\Charrúa-Montenegro 154kV\Est148A(Charrua)- Montenegro 154KV C1.ElmLne | Est148A(Charrua)- Montenegro 154KV C1 | ElmLne
3214 | 07-Sistema154 - 66 kV (Centro)\Convento Viejo - Solis 154kV C2\Convento Viejo-Est120A(Solis) 154kV C2.ElmLne | Convento Viejo-Est120A(Solis) 154kV C2 | ElmLne
3215 | 07-Sistema154 - 66 kV (Centro)\Convento Viejo - Solis 154kV C2\Est120A(CViejo)-Solis 154kV C2.ElmLne | Est120A(CViejo)-Solis 154kV C2 | ElmLne
3216 | 07-Sistema154 - 66 kV (Centro)\Fatima - Isla de Maipo 66 kV\12.FATIMA - EST 6B 66KV.ElmLne | 12.FATIMA - EST 6B 66KV | ElmLne
3217 | 07-Sistema154 - 66 kV (Centro)\Fatima - Isla de Maipo 66 kV\13.EST 6B - EST 7B 66KV.ElmLne | 13.EST 6B - EST 7B 66KV | ElmLne
3218 | 07-Sistema154 - 66 kV (Centro)\Fatima - Isla de Maipo 66 kV\14.EST 7B - EST R82 66KV.ElmLne | 14.EST 7B - EST R82 66KV | ElmLne
3219 | 07-Sistema154 - 66 kV (Centro)\Fatima - Isla de Maipo 66 kV\15.EST R82 - EST R83 66KV.ElmLne | 15.EST R82 - EST R83 66KV | ElmLne
3220 | 07-Sistema154 - 66 kV (Centro)\Fatima - Isla de Maipo 66 kV\16.EST R83 - I. DE MAIPO 66KV.ElmLne | 16.EST R83 - I. DE MAIPO 66KV | ElmLne
3221 | 07-Sistema154 - 66 kV (Centro)\Fatima - Paine 66kV\Est 103 - Paine 66 kV.ElmLne | Est 103 - Paine 66 kV | ElmLne
3222 | 07-Sistema154 - 66 kV (Centro)\Fatima - Paine 66kV\Fatima -Est 103 66 kV.ElmLne | Fatima -Est 103 66 kV | ElmLne
3223 | 07-Sistema154 - 66 kV (Centro)\Fuentecilla - Malloa 66 kV\EST. 195A - Fuentecilla.ElmLne | EST. 195A - Fuentecilla | ElmLne
3224 | 07-Sistema154 - 66 kV (Centro)\Fuentecilla - Malloa 66 kV\MALLOA NUEVA - EST. 195A.ElmLne | MALLOA NUEVA - EST. 195A | ElmLne
3225 | 07-Sistema154 - 66 kV (Centro)\Fuentecilla - San Vte Tagua Tagua 66 kV\EST. 195A -Sn Vte. T.T..ElmLne | EST. 195A -Sn Vte. T.T. | ElmLne
3226 | 07-Sistema154 - 66 kV (Centro)\Fuentecilla - San Vte Tagua Tagua 66 kV\Fuentecilla - EST. 195A.ElmLne | Fuentecilla - EST. 195A | ElmLne
3227 | 07-Sistema154 - 66 kV (Centro)\Fátima - Hospital 66kV\Fátima - Estructura 36A 66kV.ElmLne | Fátima - Estructura 36A 66kV | ElmLne
3228 | 07-Sistema154 - 66 kV (Centro)\Fátima - Hospital 66kV\Hospital - Estructura 36A 66kV.ElmLne | Hospital - Estructura 36A 66kV | ElmLne
3229 | 07-Sistema154 - 66 kV (Centro)\Hospital - S.Francisco de Mostazal 66kV\Est 233-S. Francisco de Mostaza 66kV.ElmLne | Est 233-S. Francisco de Mostaza 66kV | ElmLne
3230 | 07-Sistema154 - 66 kV (Centro)\Hospital - S.Francisco de Mostazal 66kV\Est 241 - Est 233 66kV.ElmLne | Est 241 - Est 233 66kV | ElmLne
3231 | 07-Sistema154 - 66 kV (Centro)\Hospital - S.Francisco de Mostazal 66kV\Hospital-Est 241 66kV.ElmLne | Hospital-Est 241 66kV | ElmLne
3232 | 07-Sistema154 - 66 kV (Centro)\Hualañe - Licantén 66 kV\Est 38(Hualañe)-Est 64(Lincantén) 66 kV.ElmLne | Est 38(Hualañe)-Est 64(Lincantén) 66 kV | ElmLne
3233 | 07-Sistema154 - 66 kV (Centro)\Hualañe - Licantén 66 kV\Est 64(Hualañe) - Lincantén 66 kV.ElmLne | Est 64(Hualañe) - Lincantén 66 kV | ElmLne
3234 | 07-Sistema154 - 66 kV (Centro)\Hualañe - Licantén 66 kV\Hualañe - Est 38 (Lincantén) 66 kV.ElmLne | Hualañe - Est 38 (Lincantén) 66 kV | ElmLne
3235 | 07-Sistema154 - 66 kV (Centro)\Indura - Rancagua 66 kV\Dole - Rancagua 66 kV.ElmLne | Dole - Rancagua 66 kV | ElmLne
3236 | 07-Sistema154 - 66 kV (Centro)\Indura - Rancagua 66 kV\Indura - Dole 66 kV.ElmLne | Indura - Dole 66 kV | ElmLne
3237 | 07-Sistema154 - 66 kV (Centro)\Itahue - Curico 66 kV L1\Itahue - Molina 66 kV L1.ElmLne | Itahue - Molina 66 kV L1 | ElmLne
3238 | 07-Sistema154 - 66 kV (Centro)\Itahue - Curico 66 kV L1\Molina - Curico 66 kV L1.ElmLne | Molina - Curico 66 kV L1 | ElmLne
3239 | 07-Sistema154 - 66 kV (Centro)\Itahue - Curico 66 kV L2\Itahue - Molina 66 kV L2.ElmLne | Itahue - Molina 66 kV L2 | ElmLne
3240 | 07-Sistema154 - 66 kV (Centro)\Itahue - Curico 66 kV L2\Molina - Curico 66 kV L2.ElmLne | Molina - Curico 66 kV L2 | ElmLne
3241 | 07-Sistema154 - 66 kV (Centro)\Itahue - Curillinque 154 kV\Curillinque-Variante El Colorado 154kV.ElmLne | Curillinque-Variante El Colorado 154kV | ElmLne
3242 | 07-Sistema154 - 66 kV (Centro)\Itahue - Curillinque 154 kV\El Colorado-Itahue 154kV.ElmLne | El Colorado-Itahue 154kV | ElmLne
3243 | 07-Sistema154 - 66 kV (Centro)\Itahue - Curillinque 154 kV\Variante El Colorado-El Colorado 154kV.ElmLne | Variante El Colorado-El Colorado 154kV | ElmLne
3244 | 07-Sistema154 - 66 kV (Centro)\Itahue - Rio Melado 154 kV\El Colorado-Itahue 154kV.ElmLne | El Colorado-Itahue 154kV | ElmLne
3245 | 07-Sistema154 - 66 kV (Centro)\Itahue - Rio Melado 154 kV\TapRio Melado-Variante El Colorado 154kV.ElmLne | TapRio Melado-Variante El Colorado 154kV | ElmLne
3246 | 07-Sistema154 - 66 kV (Centro)\Itahue - Rio Melado 154 kV\Variante El Colorado-El Colorado 154kV.ElmLne | Variante El Colorado-El Colorado 154kV | ElmLne
3247 | 07-Sistema154 - 66 kV (Centro)\La Ronda - San Vicente 66 kV\Est 61 - Est 70 66 kV.ElmLne | Est 61 - Est 70 66 kV | ElmLne
3248 | 07-Sistema154 - 66 kV (Centro)\La Ronda - San Vicente 66 kV\Est 70 - San Vicente 66 kV.ElmLne | Est 70 - San Vicente 66 kV | ElmLne
3249 | 07-Sistema154 - 66 kV (Centro)\La Ronda - San Vicente 66 kV\La Ronda - Est 61 66 kV.ElmLne | La Ronda - Est 61 66 kV | ElmLne
3250 | 07-Sistema154 - 66 kV (Centro)\Linares - Ancoa 66 kV\Linares - Chacahuin 66 kV.ElmLne | Linares - Chacahuin 66 kV | ElmLne
3251 | 07-Sistema154 - 66 kV (Centro)\Linares - Ancoa 66 kV\Panimavida - Ancoa 66 kV.ElmLne | Panimavida - Ancoa 66 kV | ElmLne
3252 | 07-Sistema154 - 66 kV (Centro)\Linares - Ancoa 66 kV\Panimavida - Tap Putagan 66 kV.ElmLne | Panimavida - Tap Putagan 66 kV | ElmLne
3253 | 07-Sistema154 - 66 kV (Centro)\Linares - Ancoa 66 kV\Tap Putagan - Chacahuin 66 kV.ElmLne | Tap Putagan - Chacahuin 66 kV | ElmLne
3254 | 07-Sistema154 - 66 kV (Centro)\Linares - Tap Longavi 66 kV\Est 28- Est 63 66 kV.ElmLne | Est 28- Est 63 66 kV | ElmLne
3255 | 07-Sistema154 - 66 kV (Centro)\Linares - Tap Longavi 66 kV\Est 63 - Tap Longaví 66 kV.ElmLne | Est 63 - Tap Longaví 66 kV | ElmLne
3256 | 07-Sistema154 - 66 kV (Centro)\Linares - Tap Longavi 66 kV\Linares - Est 28 66 kV.ElmLne | Linares - Est 28 66 kV | ElmLne
3257 | 07-Sistema154 - 66 kV (Centro)\Los Maquis - Hualañe 66 kV\LOS MAQUIS - VILLA PRAT 66KV C1.ElmLne | LOS MAQUIS - VILLA PRAT 66KV C1 | ElmLne
3258 | 07-Sistema154 - 66 kV (Centro)\Los Maquis - Hualañe 66 kV\Parronales - Hualañe 66 kV.ElmLne | Parronales - Hualañe 66 kV | ElmLne
3259 | 07-Sistema154 - 66 kV (Centro)\Los Maquis - Hualañe 66 kV\Villa Prat - Parronales 66 kV.ElmLne | Villa Prat - Parronales 66 kV | ElmLne
3260 | 07-Sistema154 - 66 kV (Centro)\Lucero - Quilmo 66kV\Est 788A - Quilmo 66 kV.ElmLne | Est 788A - Quilmo 66 kV | ElmLne
3261 | 07-Sistema154 - 66 kV (Centro)\Lucero - Quilmo 66kV\Lucero-Est 788A 66 kV.ElmLne | Lucero-Est 788A 66 kV | ElmLne
3262 | 07-Sistema154 - 66 kV (Centro)\Lucero - Tap Off Tres Esquinas 66kV\EST. 788B- LUCERO 66KV C1.ElmLne | EST. 788B- LUCERO 66KV C1 | ElmLne
3263 | 07-Sistema154 - 66 kV (Centro)\Lucero - Tap Off Tres Esquinas 66kV\TAP TRES ESQUINAS - EST 788B 66KV C1.ElmLne | TAP TRES ESQUINAS - EST 788B 66KV C1 | ElmLne
3264 | 07-Sistema154 - 66 kV (Centro)\Maule - Lircay 66kV\Est 149 - Lircay 66 kV.ElmLne | Est 149 - Lircay 66 kV | ElmLne
3265 | 07-Sistema154 - 66 kV (Centro)\Maule - Lircay 66kV\Maule - Est 149 66 kV.ElmLne | Maule - Est 149 66 kV | ElmLne
3266 | 07-Sistema154 - 66 kV (Centro)\Maule - Talca 66 kV\Est 74 - Talca 66 kV.ElmLne | Est 74 - Talca 66 kV | ElmLne
3267 | 07-Sistema154 - 66 kV (Centro)\Maule - Talca 66 kV\Maule-Est 74 66 kV.ElmLne | Maule-Est 74 66 kV | ElmLne
3268 | 07-Sistema154 - 66 kV (Centro)\Montenegro - Monterrico 154 kV\E195-1 - Est526-2(Enroque C2).ElmLne | E195-1 - Est526-2(Enroque C2) | ElmLne
3269 | 07-Sistema154 - 66 kV (Centro)\Montenegro - Monterrico 154 kV\Est148B(Monteneg) - Tap Chillan 154KV C1.ElmLne | Est148B(Monteneg) - Tap Chillan 154KV C1 | ElmLne
3270 | 07-Sistema154 - 66 kV (Centro)\Montenegro - Monterrico 154 kV\Est517A- Monterrico 154kV C2.ElmLne | Est517A- Monterrico 154kV C2 | ElmLne
3271 | 07-Sistema154 - 66 kV (Centro)\Montenegro - Monterrico 154 kV\Est526-2 - Est517A (Mneg-Mrri) 154kV C2.ElmLne | Est526-2 - Est517A (Mneg-Mrri) 154kV C2 | ElmLne
3272 | 07-Sistema154 - 66 kV (Centro)\Montenegro - Monterrico 154 kV\Montenegro - Est148B(Chillan) 154KV C1.ElmLne | Montenegro - Est148B(Chillan) 154KV C1 | ElmLne
3273 | 07-Sistema154 - 66 kV (Centro)\Monterrico - Chillán 66kV\Est 14 - Chilllan 66 kV L1.ElmLne | Est 14 - Chilllan 66 kV L1 | ElmLne
3274 | 07-Sistema154 - 66 kV (Centro)\Monterrico - Chillán 66kV\Monterico - Est 14 66 kV.ElmLne | Monterico - Est 14 66 kV | ElmLne
3275 | 07-Sistema154 - 66 kV (Centro)\Monterrico - Cocharcas 66kV\Est 17 - Cocharcas 66 kV.ElmLne | Est 17 - Cocharcas 66 kV | ElmLne
3276 | 07-Sistema154 - 66 kV (Centro)\Monterrico - Cocharcas 66kV\Monterico - Est 17 66 kV.ElmLne | Monterico - Est 17 66 kV | ElmLne
3277 | 07-Sistema154 - 66 kV (Centro)\Parral - Monterrico 154 kV\154kV Monterrico 517A-2.ElmLne | 154kV Monterrico 517A-2 | ElmLne
3278 | 07-Sistema154 - 66 kV (Centro)\Parral - Monterrico 154 kV\PARRAL - MONTERRICO 154 kV.ElmLne | PARRAL - MONTERRICO 154 kV | ElmLne
3279 | 07-Sistema154 - 66 kV (Centro)\Parral - San Gregorio 66kV\Est 278- Est 291 66 kV.ElmLne | Est 278- Est 291 66 kV | ElmLne
3280 | 07-Sistema154 - 66 kV (Centro)\Parral - San Gregorio 66kV\Est 291 - San Gregorio 66 kV.ElmLne | Est 291 - San Gregorio 66 kV | ElmLne
3281 | 07-Sistema154 - 66 kV (Centro)\Parral - San Gregorio 66kV\Parral - Est 278 66 kV.ElmLne | Parral - Est 278 66 kV | ElmLne
3282 | 07-Sistema154 - 66 kV (Centro)\Placilla - Puquillay 1x66kV\Placilla - E153A 66kV.ElmLne | Placilla - E153A 66kV | ElmLne
3283 | 07-Sistema154 - 66 kV (Centro)\Placilla - Puquillay 1x66kV\Puquillay - E153A 66 kV.ElmLne | Puquillay - E153A 66 kV | ElmLne
3284 | 07-Sistema154 - 66 kV (Centro)\Pueblo Seco - Chillan 154 kV\E195-1 - Chillán 154kV C1.ElmLne | E195-1 - Chillán 154kV C1 | ElmLne
3285 | 07-Sistema154 - 66 kV (Centro)\Pueblo Seco - Chillan 154 kV\E607(PuebloSeco) - E526(Chill) 154 kV C1.ElmLne | E607(PuebloSeco) - E526(Chill) 154 kV C1 | ElmLne
3286 | 07-Sistema154 - 66 kV (Centro)\Pueblo Seco - Chillan 154 kV\Est526-1- E195-2(Enroque C1).ElmLne | Est526-1- E195-2(Enroque C1) | ElmLne
3287 | 07-Sistema154 - 66 kV (Centro)\Pueblo Seco - Chillan 154 kV\Pueblo Seco -EST607N2(Chillan) 154kV C2.ElmLne | Pueblo Seco -EST607N2(Chillan) 154kV C2 | ElmLne
3288 | 07-Sistema154 - 66 kV (Centro)\Puente Negro - La Higuera 220 kV C1\Estr. 43 - Hidro. La Higuera L1.ElmLne | Estr. 43 - Hidro. La Higuera L1 | ElmLne
3289 | 07-Sistema154 - 66 kV (Centro)\Puente Negro - La Higuera 220 kV C1\LT Puente Negro - Est 43 (LH) C1.ElmLne | LT Puente Negro - Est 43 (LH) C1 | ElmLne
3290 | 07-Sistema154 - 66 kV (Centro)\Puente Negro - La Higuera 220 kV C2\Estr. 43 - Hidro. La Higuera L2.ElmLne | Estr. 43 - Hidro. La Higuera L2 | ElmLne
3291 | 07-Sistema154 - 66 kV (Centro)\Puente Negro - La Higuera 220 kV C2\LT Puente Negro - Est 43 (LH) C2.ElmLne | LT Puente Negro - Est 43 (LH) C2 | ElmLne
3292 | 07-Sistema154 - 66 kV (Centro)\Puente Negro - Tinguiririca 220 kV C1\Estructura 80A - Estructura 43 L1.ElmLne | Estructura 80A - Estructura 43 L1 | ElmLne
3293 | 07-Sistema154 - 66 kV (Centro)\Puente Negro - Tinguiririca 220 kV C1\LT Puente Negro - Est 43 (TI) L1.ElmLne | LT Puente Negro - Est 43 (TI) L1 | ElmLne
3294 | 07-Sistema154 - 66 kV (Centro)\Puente Negro - Tinguiririca 220 kV C2\Estructura 80A - Estructura 43 L2.ElmLne | Estructura 80A - Estructura 43 L2 | ElmLne
3295 | 07-Sistema154 - 66 kV (Centro)\Puente Negro - Tinguiririca 220 kV C2\LT Puente Negro - Est 43 (TI) L2.ElmLne | LT Puente Negro - Est 43 (TI) L2 | ElmLne
3296 | 07-Sistema154 - 66 kV (Centro)\Punta de Cortés -Tuniche 66kV\Puente Alta - Tuniche 66 kV.ElmLne | Puente Alta - Tuniche 66 kV | ElmLne
3297 | 07-Sistema154 - 66 kV (Centro)\Punta de Cortés -Tuniche 66kV\Punta de Cortes -Puente Alta 66 kV.ElmLne | Punta de Cortes -Puente Alta 66 kV | ElmLne
3298 | 07-Sistema154 - 66 kV (Centro)\Puquillay - Nancagua 1x66kV\E153A - Puquillay 66kV.ElmLne | E153A - Puquillay 66kV | ElmLne
3299 | 07-Sistema154 - 66 kV (Centro)\Puquillay - Nancagua 1x66kV\Nancahua - E153A 66kV.ElmLne | Nancahua - E153A 66kV | ElmLne
3300 | 07-Sistema154 - 66 kV (Centro)\Rancagua - Arr. M.Valle Central 154kV\Rancagua-Tap Minera Valle Central 66 kV.ElmLne | Rancagua-Tap Minera Valle Central 66 kV | ElmLne
3301 | 07-Sistema154 - 66 kV (Centro)\Rancagua - Arr. M.Valle Central 154kV\Sauzal-Tap Minera Valle Central 154 kV.ElmLne | Sauzal-Tap Minera Valle Central 154 kV | ElmLne
3302 | 07-Sistema154 - 66 kV (Centro)\Rancagua-R 1x66kV\Rancagua-Tap Maestranza 1x66kV.ElmLne | Rancagua-Tap Maestranza 1x66kV | ElmLne
3303 | 07-Sistema154 - 66 kV (Centro)\Rancagua-R 1x66kV\Tap Maestranza -R 1x66kV.ElmLne | Tap Maestranza -R 1x66kV | ElmLne
3304 | 07-Sistema154 - 66 kV (Centro)\San Fernando - Paniahue 66kV\Nancahua - Paniahue 66 kV.ElmLne | Nancahua - Paniahue 66 kV | ElmLne
3305 | 07-Sistema154 - 66 kV (Centro)\San Fernando - Paniahue 66kV\San Fernando - Placilla 66 kV.ElmLne | San Fernando - Placilla 66 kV | ElmLne
3306 | 07-Sistema154 - 66 kV (Centro)\San Fernando - Teno 66 kV\Chimbarongo - Tap Quinta 66 kV.ElmLne | Chimbarongo - Tap Quinta 66 kV | ElmLne
3307 | 07-Sistema154 - 66 kV (Centro)\San Fernando - Teno 66 kV\Est 39 - Chimbarongo 66kV C1.ElmLne | Est 39 - Chimbarongo 66kV C1 | ElmLne
3308 | 07-Sistema154 - 66 kV (Centro)\San Fernando - Teno 66 kV\San Fernando - Est 39 66kV C1.ElmLne | San Fernando - Est 39 66kV C1 | ElmLne
3309 | 07-Sistema154 - 66 kV (Centro)\San Fernando - Teno 66 kV\Tap Quinta - Teno 66 kV.ElmLne | Tap Quinta - Teno 66 kV | ElmLne
3310 | 07-Sistema154 - 66 kV (Centro)\San Fernando-Tap Fundición Tallere 66 kV\Chumaquito - Rosario 66 kV.ElmLne | Chumaquito - Rosario 66 kV | ElmLne
3311 | 07-Sistema154 - 66 kV (Centro)\San Fernando-Tap Fundición Tallere 66 kV\Lirios - Chumaquito 66 kV.ElmLne | Lirios - Chumaquito 66 kV | ElmLne
3312 | 07-Sistema154 - 66 kV (Centro)\San Fernando-Tap Fundición Tallere 66 kV\Pelequén - Tap Paloma 66 kV.ElmLne | Pelequén - Tap Paloma 66 kV | ElmLne
3313 | 07-Sistema154 - 66 kV (Centro)\San Fernando-Tap Fundición Tallere 66 kV\Rengo - Pelequén 66 kV.ElmLne | Rengo - Pelequén 66 kV | ElmLne
3314 | 07-Sistema154 - 66 kV (Centro)\San Fernando-Tap Fundición Tallere 66 kV\Rosario - Rengo 66 kV.ElmLne | Rosario - Rengo 66 kV | ElmLne
3315 | 07-Sistema154 - 66 kV (Centro)\San Fernando-Tap Fundición Tallere 66 kV\Tap El Teniente - Tap Lirios 66 kV.ElmLne | Tap El Teniente - Tap Lirios 66 kV | ElmLne
3316 | 07-Sistema154 - 66 kV (Centro)\San Fernando-Tap Fundición Tallere 66 kV\Tap Paloma - San Fernando 66 kV.ElmLne | Tap Paloma - San Fernando 66 kV | ElmLne
3317 | 07-Sistema154 - 66 kV (Centro)\San Gregorio - San Carlos 66 kV\San Carlos - Tap Ñiquen 66 kV.ElmLne | San Carlos - Tap Ñiquen 66 kV | ElmLne
3318 | 07-Sistema154 - 66 kV (Centro)\San Gregorio - San Carlos 66 kV\Tap Ñiquen - San Gregorio 66 kV.ElmLne | Tap Ñiquen - San Gregorio 66 kV | ElmLne
3319 | 07-Sistema154 - 66 kV (Centro)\Santa Clara - Los Tilos Bulnes 66kV\EST 157 - LOS TILOS BULNES 66KV C1.ElmLne | EST 157 - LOS TILOS BULNES 66KV C1 | ElmLne
3320 | 07-Sistema154 - 66 kV (Centro)\Santa Clara - Los Tilos Bulnes 66kV\ESTRUCTURA 132 - ESTRUCTURA 157 66KV C1.ElmLne | ESTRUCTURA 132 - ESTRUCTURA 157 66KV C1 | ElmLne
3321 | 07-Sistema154 - 66 kV (Centro)\Santa Clara - Los Tilos Bulnes 66kV\TAP SANTA CLARA - ESTRUCTURA 132 66KV C1.ElmLne | TAP SANTA CLARA - ESTRUCTURA 132 66KV C1 | ElmLne
3322 | 07-Sistema154 - 66 kV (Centro)\Solis - Tap Off Teno 154kV C1\Est119A(Solis) - Tap Off Teno 154kV C1.ElmLne | Est119A(Solis) - Tap Off Teno 154kV C1 | ElmLne
3323 | 07-Sistema154 - 66 kV (Centro)\Solis - Tap Off Teno 154kV C1\Solis-Est119A(TO Teno) 154kV C1.ElmLne | Solis-Est119A(TO Teno) 154kV C1 | ElmLne
3324 | 07-Sistema154 - 66 kV (Centro)\Solis - Tap Off Teno 154kV C2\Est119A(Solis) - Tap Off Teno 154kV C2.ElmLne | Est119A(Solis) - Tap Off Teno 154kV C2 | ElmLne
3325 | 07-Sistema154 - 66 kV (Centro)\Solis - Tap Off Teno 154kV C2\Solis-Est119A(TO Teno) 154kV C2.ElmLne | Solis-Est119A(TO Teno) 154kV C2 | ElmLne
3326 | 07-Sistema154 - 66 kV (Centro)\Talca - Itahue 66 kV C1\Itahue -Tap Los Maquis 66 kV C1.ElmLne | Itahue -Tap Los Maquis 66 kV C1 | ElmLne
3327 | 07-Sistema154 - 66 kV (Centro)\Talca - Itahue 66 kV C1\Talca - Panguilemo 66 kV C1.ElmLne | Talca - Panguilemo 66 kV C1 | ElmLne
3328 | 07-Sistema154 - 66 kV (Centro)\Talca - Itahue 66 kV C1\Tap Los Maquis - Panguilemo 66 kV C1.ElmLne | Tap Los Maquis - Panguilemo 66 kV C1 | ElmLne
3329 | 07-Sistema154 - 66 kV (Centro)\Talca - Itahue 66 kV C2\Itahue - Tap Los Maquis 66 kV C2.ElmLne | Itahue - Tap Los Maquis 66 kV C2 | ElmLne
3330 | 07-Sistema154 - 66 kV (Centro)\Talca - Itahue 66 kV C2\Talca - Panguilemo 66 kV C2.ElmLne | Talca - Panguilemo 66 kV C2 | ElmLne
3331 | 07-Sistema154 - 66 kV (Centro)\Talca - Itahue 66 kV C2\Tap Los Maquis - Tap San Rafael 66 kV.ElmLne | Tap Los Maquis - Tap San Rafael 66 kV | ElmLne
3332 | 07-Sistema154 - 66 kV (Centro)\Talca - Itahue 66 kV C2\Tap San Rafael - Panguilemo 66 kV.ElmLne | Tap San Rafael - Panguilemo 66 kV | ElmLne
3333 | 07-Sistema154 - 66 kV (Centro)\Talca - Maule 66 kV L2\Est 74 - San Miguel 66 kV.ElmLne | Est 74 - San Miguel 66 kV | ElmLne
3334 | 07-Sistema154 - 66 kV (Centro)\Talca - Maule 66 kV L2\Maule - Est 74 66 kV.ElmLne | Maule - Est 74 66 kV | ElmLne
3335 | 07-Sistema154 - 66 kV (Centro)\Talca - Maule 66 kV L2\San Miguel - Talca 66 kV.ElmLne | San Miguel - Talca 66 kV | ElmLne
3336 | 07-Sistema154 - 66 kV (Centro)\Talca - Piduco 66kV\Est 29 - Piduco 66 kV L1.ElmLne | Est 29 - Piduco 66 kV L1 | ElmLne
3337 | 07-Sistema154 - 66 kV (Centro)\Talca - Piduco 66kV\Talca - Est 29 66 kV.ElmLne | Talca - Est 29 66 kV | ElmLne
3338 | 07-Sistema154 - 66 kV (Centro)\Talca - Tap San Javier 66 kV\Est 11 (El Ruil) - La Palma C1 66 kV.ElmLne | Est 11 (El Ruil) - La Palma C1 66 kV | ElmLne
3339 | 07-Sistema154 - 66 kV (Centro)\Talca - Tap San Javier 66 kV\La Palma - Tap San Javier 66 kV.ElmLne | La Palma - Tap San Javier 66 kV | ElmLne
3340 | 07-Sistema154 - 66 kV (Centro)\Tap Fátima - Tap Tuniche 154 kV C2\Fátima - Paine 154 kV C2.ElmLne | Fátima - Paine 154 kV C2 | ElmLne
3341 | 07-Sistema154 - 66 kV (Centro)\Tap Fátima - Tap Tuniche 154 kV C2\Tap Paine-Tuniche 154 kV C2.ElmLne | Tap Paine-Tuniche 154 kV C2 | ElmLne
3342 | 07-Sistema154 - 66 kV (Centro)\Tap Longaví - Retiro 66kV\Est 110 - Retiro 66KV C1.ElmLne | Est 110 - Retiro 66KV C1 | ElmLne
3343 | 07-Sistema154 - 66 kV (Centro)\Tap Longaví - Retiro 66kV\Est 84 - Est 95 66KV C1.ElmLne | Est 84 - Est 95 66KV C1 | ElmLne
3344 | 07-Sistema154 - 66 kV (Centro)\Tap Longaví - Retiro 66kV\Est 95 - Est 110 66KV C1.ElmLne | Est 95 - Est 110 66KV C1 | ElmLne
3345 | 07-Sistema154 - 66 kV (Centro)\Tap Longaví - Retiro 66kV\Tap Longaví- Est 84 66KV C1.ElmLne | Tap Longaví- Est 84 66KV C1 | ElmLne
3346 | 07-Sistema154 - 66 kV (Centro)\Tap San Javier - Tap Nirivilo 66kV\Est 164 - Est 165 66KV C1.ElmLne | Est 164 - Est 165 66KV C1 | ElmLne
3347 | 07-Sistema154 - 66 kV (Centro)\Tap San Javier - Tap Nirivilo 66kV\Est 165 - Tap Nirivilo 66KV C1.ElmLne | Est 165 - Tap Nirivilo 66KV C1 | ElmLne
3348 | 07-Sistema154 - 66 kV (Centro)\Tap San Javier - Tap Nirivilo 66kV\Est 22 - Est 23 66KV C1.ElmLne | Est 22 - Est 23 66KV C1 | ElmLne
3349 | 07-Sistema154 - 66 kV (Centro)\Tap San Javier - Tap Nirivilo 66kV\Est 23 - Est 164 66KV C1.ElmLne | Est 23 - Est 164 66KV C1 | ElmLne
3350 | 07-Sistema154 - 66 kV (Centro)\Tap San Javier - Tap Nirivilo 66kV\Tap San Javier- Est 22 66KV C1.ElmLne | Tap San Javier- Est 22 66KV C1 | ElmLne
3351 | 07-Sistema154 - 66 kV (Centro)\Tap San Javier- Villa Alegre 66kV\Est 121 - Est 139 66KV C1.ElmLne | Est 121 - Est 139 66KV C1 | ElmLne
3352 | 07-Sistema154 - 66 kV (Centro)\Tap San Javier- Villa Alegre 66kV\Est 139 - Villa Alegre 66KV C1.ElmLne | Est 139 - Villa Alegre 66KV C1 | ElmLne
3353 | 07-Sistema154 - 66 kV (Centro)\Tap San Javier- Villa Alegre 66kV\Est 94 - Est 121 66KV C1.ElmLne | Est 94 - Est 121 66KV C1 | ElmLne
3354 | 07-Sistema154 - 66 kV (Centro)\Tap San Javier- Villa Alegre 66kV\Tap San Javier - Est 94 66KV C1.ElmLne | Tap San Javier - Est 94 66KV C1 | ElmLne
3355 | 07-Sistema154 - 66 kV (Centro)\Teno - Rauquen 66kV\Est189-2(Teno) - Est213(Rauquen) 66KV C1.ElmLne | Est189-2(Teno) - Est213(Rauquen) 66KV C1 | ElmLne
3356 | 07-Sistema154 - 66 kV (Centro)\Teno - Rauquen 66kV\Est213(Teno) - Est216(Rauquen) 66KV C1.ElmLne | Est213(Teno) - Est216(Rauquen) 66KV C1 | ElmLne
3357 | 07-Sistema154 - 66 kV (Centro)\Teno - Rauquen 66kV\Est216(Teno) - Rauquen 66KV C1.ElmLne | Est216(Teno) - Rauquen 66KV C1 | ElmLne
3358 | 07-Sistema154 - 66 kV (Centro)\Teno - Rauquen 66kV\Teno - Est189-2(Rauquen) 66KV C1.ElmLne | Teno - Est189-2(Rauquen) 66KV C1 | ElmLne
3359 | 07-Sistema154 - 66 kV (Centro)\Tinguirirca - Solis 154 kV C1\Est120A(Tinguirirca)-Solis 154kV C1.ElmLne | Est120A(Tinguirirca)-Solis 154kV C1 | ElmLne
3360 | 07-Sistema154 - 66 kV (Centro)\Tinguirirca - Solis 154 kV C1\Tinguirirca-Est120A(Solis) 154kV C1.ElmLne | Tinguirirca-Est120A(Solis) 154kV C1 | ElmLne
3361 | 07-Sistema154 - 66 kV (Centro)\Villa Alegre - Tap Linares Norte 66kV\EST 158 - EST 173 66KV C1.ElmLne | EST 158 - EST 173 66KV C1 | ElmLne
3362 | 07-Sistema154 - 66 kV (Centro)\Villa Alegre - Tap Linares Norte 66kV\EST 173 - Linares Norte 66KV C1.ElmLne | EST 173 - Linares Norte 66KV C1 | ElmLne
3363 | 07-Sistema154 - 66 kV (Centro)\Villa Alegre - Tap Linares Norte 66kV\Villa Alegre - EST 158 66KV C1.ElmLne | Villa Alegre - EST 158 66KV C1 | ElmLne
3364 | 08-Charrúa\1x23 kV Espiga de Oro-Tap Espiga de Oro.ElmLne | 1x23 kV Espiga de Oro-Tap Espiga de Oro | ElmLne
3365 | 08-Charrúa\Angol - Los Sauces 66 kV.ElmLne | Angol - Los Sauces 66 kV | ElmLne
3366 | 08-Charrúa\Antuco - Charrua 220 kV L1.ElmLne | Antuco - Charrua 220 kV L1 | ElmLne
3367 | 08-Charrúa\Antuco - Charrua 220 kV L2.ElmLne | Antuco - Charrua 220 kV L2 | ElmLne
3368 | 08-Charrúa\Antuco - Trupan 220 kV.ElmLne | Antuco - Trupan 220 kV | ElmLne
3369 | 08-Charrúa\BP81 - Central Renaico.ElmLne | BP81 - Central Renaico | ElmLne
3370 | 08-Charrúa\Cabrero - Masisa 66 kV.ElmLne | Cabrero - Masisa 66 kV | ElmLne
3371 | 08-Charrúa\Celulosa Laja - La Señoraza 220kV.ElmLne | Celulosa Laja - La Señoraza 220kV | ElmLne
3372 | 08-Charrúa\Charrua - Los Angeles 154 kV.ElmLne | Charrua - Los Angeles 154 kV | ElmLne
3373 | 08-Charrúa\Charrua -Trupan 220 kV C1.ElmLne | Charrua -Trupan 220 kV C1 | ElmLne
3374 | 08-Charrúa\Charrúa - Cholguán 66 kV.ElmLne | Charrúa - Cholguán 66 kV | ElmLne
3375 | 08-Charrúa\Charrúa - Enlace 66 kV.ElmLne | Charrúa - Enlace 66 kV | ElmLne
3376 | 08-Charrúa\Charrúa - Los Pinos 220 kV.ElmLne | Charrúa - Los Pinos 220 kV | ElmLne
3377 | 08-Charrúa\Charrúa - Monte Aguila 66 kV.ElmLne | Charrúa - Monte Aguila 66 kV | ElmLne
3378 | 08-Charrúa\Charrúa - Quilleco 220 kV.ElmLne | Charrúa - Quilleco 220 kV | ElmLne
3379 | 08-Charrúa\Charrúa - Santa Lidia 220 kV.ElmLne | Charrúa - Santa Lidia 220 kV | ElmLne
3380 | 08-Charrúa\Charrúa - Santa María 220 kV C1.ElmLne | Charrúa - Santa María 220 kV C1 | ElmLne
3381 | 08-Charrúa\Charrúa - Santa María 220 kV C2.ElmLne | Charrúa - Santa María 220 kV C2 | ElmLne
3382 | 08-Charrúa\Charrúa - Tap PE El Maitén 66 kV.ElmLne | Charrúa - Tap PE El Maitén 66 kV | ElmLne
3383 | 08-Charrúa\Colector Eq. PFV Espiga de Oro 0.8 kV.ElmLne | Colector Eq. PFV Espiga de Oro 0.8 kV | ElmLne
3384 | 08-Charrúa\Colector Equivalente.ElmLne | Colector Equivalente | ElmLne
3385 | 08-Charrúa\Colector_Equivalente_PE_Mesamavida.ElmLne | Colector_Equivalente_PE_Mesamavida | ElmLne
3386 | 08-Charrúa\Coyanco - PE Alena 154kV.ElmLne | Coyanco - PE Alena 154kV | ElmLne
3387 | 08-Charrúa\El Toro - Antuco 220 kV L1.ElmLne | El Toro - Antuco 220 kV L1 | ElmLne
3388 | 08-Charrúa\El Toro - Antuco 220 kV L2.ElmLne | El Toro - Antuco 220 kV L2 | ElmLne
3389 | 08-Charrúa\Enlace - Bucalemu 66 kV.ElmLne | Enlace - Bucalemu 66 kV | ElmLne
3390 | 08-Charrúa\Enlace - Fibranova 66 kV.ElmLne | Enlace - Fibranova 66 kV | ElmLne
3391 | 08-Charrúa\Inforsa - Santa Fé 220 kV.ElmLne | Inforsa - Santa Fé 220 kV | ElmLne
3392 | 08-Charrúa\La Confianza - Tap La confianza 23 kV.ElmLne | La Confianza - Tap La confianza 23 kV | ElmLne
3393 | 08-Charrúa\La Confianza - Tap La confianza 23 kV_a.ElmLne | La Confianza - Tap La confianza 23 kV_a | ElmLne
3394 | 08-Charrúa\La Esperanza - Espiga de oro 23 kV.ElmLne | La Esperanza - Espiga de oro 23 kV | ElmLne
3395 | 08-Charrúa\La Señoraza - Laja 66kV.ElmLne | La Señoraza - Laja 66kV | ElmLne
3396 | 08-Charrúa\Laja - FFCC Laja 66 kV.ElmLne | Laja - FFCC Laja 66 kV | ElmLne
3397 | 08-Charrúa\Laja - Tap PE El Maitén 66 kV.ElmLne | Laja - Tap PE El Maitén 66 kV | ElmLne
3398 | 08-Charrúa\Los Angeles - Manso de Velasco 66kV.ElmLne | Los Angeles - Manso de Velasco 66kV | ElmLne
3399 | 08-Charrúa\Los Ángeles - Los Buenos Aires 66 kV.ElmLne | Los Ángeles - Los Buenos Aires 66 kV | ElmLne
3400 | 08-Charrúa\M Dolores - Laja 220 kV.ElmLne | M Dolores - Laja 220 kV | ElmLne
3401 | 08-Charrúa\Mampil - Peuchen 220 kV.ElmLne | Mampil - Peuchen 220 kV | ElmLne
3402 | 08-Charrúa\Manso de Velasco - El Avellano 66kV.ElmLne | Manso de Velasco - El Avellano 66kV | ElmLne
3403 | 08-Charrúa\Nahuelbuta - Angol 66 kV.ElmLne | Nahuelbuta - Angol 66 kV | ElmLne
3404 | 08-Charrúa\Negrete - La Esperanza 23 kV.ElmLne | Negrete - La Esperanza 23 kV | ElmLne
3405 | 08-Charrúa\PE CUEL Eq.ElmLne | PE CUEL Eq | ElmLne
3406 | 08-Charrúa\PE Negrete - CE.ElmLne | PE Negrete - CE | ElmLne
3407 | 08-Charrúa\Peuchen - Tap La Confianza 25 mts.ElmLne | Peuchen - Tap La Confianza 25 mts | ElmLne
3408 | 08-Charrúa\Peuchén - Llauquereo 23 kV.ElmLne | Peuchén - Llauquereo 23 kV | ElmLne
3409 | 08-Charrúa\Quilleco - Rucue 220 kV.ElmLne | Quilleco - Rucue 220 kV | ElmLne
3410 | 08-Charrúa\Ralco - Zona Caída 220kV C2.ElmLne | Ralco - Zona Caída 220kV C2 | ElmLne
3411 | 08-Charrúa\Rucue - Mampil 220 kV.ElmLne | Rucue - Mampil 220 kV | ElmLne
3412 | 08-Charrúa\Rucúe - Charrúa 220 kV L1.ElmLne | Rucúe - Charrúa 220 kV L1 | ElmLne
3413 | 08-Charrúa\Santa Fe - Pacífico 220 kV.ElmLne | Santa Fe - Pacífico 220 kV | ElmLne
3414 | 08-Charrúa\Santa Luisa - Cuel 154 kV.ElmLne | Santa Luisa - Cuel 154 kV | ElmLne
3415 | 08-Charrúa\Santa Luisa - Tap Coyanco 66 kV.ElmLne | Santa Luisa - Tap Coyanco 66 kV | ElmLne
3416 | 08-Charrúa\T401 - Inforsa 220kV.ElmLne | T401 - Inforsa 220kV | ElmLne
3417 | 08-Charrúa\T401 - Santa Fe Energía 220 kV.ElmLne | T401 - Santa Fe Energía 220 kV | ElmLne
3418 | 08-Charrúa\Tap Alto Renaico - Central Alto Renaico.ElmLne | Tap Alto Renaico - Central Alto Renaico | ElmLne
3419 | 08-Charrúa\Tap Renaico - Nahuelbuta 66 kV.ElmLne | Tap Renaico - Nahuelbuta 66 kV | ElmLne
3420 | 08-Charrúa\Zona Caída - Palmucho 66 kV.ElmLne | Zona Caída - Palmucho 66 kV | ElmLne
3421 | 08-Charrúa\SE_CH_PINAR\Cholguan - TCBB 13.2 kV.ElmLne | Cholguan - TCBB 13.2 kV | ElmLne
3422 | 08-Charrúa\SE_CH_PINAR\El Pinar - Peumo 1x66kV.ElmLne | El Pinar - Peumo 1x66kV | ElmLne
3423 | 08-Charrúa\SE_CH_PINAR\Guindo Santo - TCBB 1x66 kV.ElmLne | Guindo Santo - TCBB 1x66 kV | ElmLne
3424 | 08-Charrúa\SE_CH_PINAR\Los Naranjos - Rauli 1x66kV.ElmLne | Los Naranjos - Rauli 1x66kV | ElmLne
3425 | 08-Charrúa\SE_CH_PINAR\Peumo - Los Naranjos 1x66 kV.ElmLne | Peumo - Los Naranjos 1x66 kV | ElmLne
3426 | 08-Charrúa\SE_CH_PINAR\Rauli - Guindo Santo 1x66 kV.ElmLne | Rauli - Guindo Santo 1x66 kV | ElmLne
3427 | 08-Charrúa\SE_CH_PINAR\SE El Pinar - PowerHouse.ElmLne | SE El Pinar - PowerHouse | ElmLne
3428 | 08-Charrúa\S/E CENTRAL PE LA FLOR 23 kV\Colector Eq. PE La Flor 23 kV.ElmLne | Colector Eq. PE La Flor 23 kV | ElmLne
3429 | 08-Charrúa\S/E MINI HIDRO AILLIN\Aillin 23kV - Quilaquin.ElmLne | Aillin 23kV - Quilaquin | ElmLne
3430 | 08-Charrúa\S/E MINI HIDRO AILLIN\Quilaquin - Tap Llauquereo 23kV.ElmLne | Quilaquin - Tap Llauquereo 23kV | ElmLne
3431 | 08-Charrúa\S/E MINI HIDRO AILLIN\Quilaquin - Tap Llauquereo 23kV(1).ElmLne | Quilaquin - Tap Llauquereo 23kV(1) | ElmLne
3432 | 08-Charrúa\S/E MINI HIDRO AILLIN\T-1 Quilaquin - T-2 Quilaquin.ElmLne | T-1 Quilaquin - T-2 Quilaquin | ElmLne
3433 | 08-Charrúa\S/E MINI HIDRO AILLIN\Tap Llauquereo - Elevadora Las Juntas 23.ElmLne | Tap Llauquereo - Elevadora Las Juntas 23 | ElmLne
3434 | 08-Charrúa\S/E PARQUE EOLICO EL MAITEN 66 kV\Collector.ElmLne | Collector | ElmLne
3435 | 08-Charrúa\S/E PARQUE EOLICO EL MAITEN 66 kV\Tap El Maiten - PE El Maten 66kV.ElmLne | Tap El Maiten - PE El Maten 66kV | ElmLne
3436 | 08-Charrúa\S/E PE ALENA 154 KV\Colector_Alena_Eq 33kV.ElmLne | Colector_Alena_Eq 33kV | ElmLne
3437 | 08-Charrúa\S/E PE LOS BUENOS AIRES 66 KV\Eq Colector PE Los Buenos Aires.ElmLne | Eq Colector PE Los Buenos Aires | ElmLne
3438 | 08-Charrúa\1x154kV Tap Trupan - Charrua\Cholguan(Abanico)-Est4(Charrua) 154 kV.ElmLne | Cholguan(Abanico)-Est4(Charrua) 154 kV | ElmLne
3439 | 08-Charrúa\1x154kV Tap Trupan - Charrua\Est227(Abanico) - Est254(Charrua) 154 kV.ElmLne | Est227(Abanico) - Est254(Charrua) 154 kV | ElmLne
3440 | 08-Charrúa\1x154kV Tap Trupan - Charrua\Est254 (Abanico) - Charrua 154 kV.ElmLne | Est254 (Abanico) - Charrua 154 kV | ElmLne
3441 | 08-Charrúa\1x154kV Tap Trupan - Charrua\Est4(Abanico) - Est227(Charrua) 154 kV.ElmLne | Est4(Abanico) - Est227(Charrua) 154 kV | ElmLne
3442 | 08-Charrúa\1x220 Cholguan - Charrua C2\Cholguán - Es227(Charrúa) 220kV C2.ElmLne | Cholguán - Es227(Charrúa) 220kV C2 | ElmLne
3443 | 08-Charrúa\1x220 Cholguan - Charrua C2\Est227(Cholg) - Est254(Charr) 220kV C2.ElmLne | Est227(Cholg) - Est254(Charr) 220kV C2 | ElmLne
3444 | 08-Charrúa\1x220 Cholguan - Charrua C2\Est254(Cholguán) - Charrúa 220 kV C2.ElmLne | Est254(Cholguán) - Charrúa 220 kV C2 | ElmLne
3445 | 08-Charrúa\1x220kV Los Notros - Cholguan C2\Est184(LNotros) - Cholguan 220 kV C2.ElmLne | Est184(LNotros) - Cholguan 220 kV C2 | ElmLne
3446 | 08-Charrúa\1x220kV Los Notros - Cholguan C2\Est4(LNotros) -Est184(Cholguan) 220kV C2.ElmLne | Est4(LNotros) -Est184(Cholguan) 220kV C2 | ElmLne
3447 | 08-Charrúa\1x220kV Los Notros - Cholguan C2\Los Notros - Est4(Cholguan) 220kV C2.ElmLne | Los Notros - Est4(Cholguan) 220kV C2 | ElmLne
3448 | 08-Charrúa\1x220kV Los Notros - Tap Trupan C1\Est184(LNostros) - Tap Trupán 220 kV C1.ElmLne | Est184(LNostros) - Tap Trupán 220 kV C1 | ElmLne
3449 | 08-Charrúa\1x220kV Los Notros - Tap Trupan C1\Est4(LNotros) -Est184(Trupán) 220 kV C1.ElmLne | Est4(LNotros) -Est184(Trupán) 220 kV C1 | ElmLne
3450 | 08-Charrúa\1x220kV Los Notros - Tap Trupan C1\Los Notros - Est4(Trupan) 220 kV C1.ElmLne | Los Notros - Est4(Trupan) 220 kV C1 | ElmLne
3451 | 08-Charrúa\1x220kV Ralco - Los Notros\Est150(Ralco) -Los Notros 220 kV C1.ElmLne | Est150(Ralco) -Los Notros 220 kV C1 | ElmLne
3452 | 08-Charrúa\1x220kV Ralco - Los Notros\Ralco - Zona Caída 220kV C1.ElmLne | Ralco - Zona Caída 220kV C1 | ElmLne
3453 | 08-Charrúa\1x220kV Ralco - Los Notros\Zona Caida -Est 150(LNotros) 220kV C1.ElmLne | Zona Caida -Est 150(LNotros) 220kV C1 | ElmLne
3454 | 08-Charrúa\1x220kV Tap Zona Caida - Los Notros\Est150(Ralco) -Los Notros 220 kV C2.ElmLne | Est150(Ralco) -Los Notros 220 kV C2 | ElmLne
3455 | 08-Charrúa\1x220kV Tap Zona Caida - Los Notros\Zona Caida -Est 150(LNotros) 220kV C2.ElmLne | Zona Caida -Est 150(LNotros) 220kV C2 | ElmLne
3456 | 08-Charrúa\1x66 kV Santa Barbara - Faenas Pangue\Est 146 - Pangue 66 kV.ElmLne | Est 146 - Pangue 66 kV | ElmLne
3457 | 08-Charrúa\1x66 kV Santa Barbara - Faenas Pangue\Santa Barbara - Est 146 66 kV.ElmLne | Santa Barbara - Est 146 66 kV | ElmLne
3458 | 08-Charrúa\1x66kV Duqueco - Santa Barbara\Duqueco - Est142 Santa Barbara 66 kV.ElmLne | Duqueco - Est142 Santa Barbara 66 kV | ElmLne
3459 | 08-Charrúa\1x66kV Duqueco - Santa Barbara\Est142- Santa Barbara 66 kV.ElmLne | Est142- Santa Barbara 66 kV | ElmLne
3460 | 08-Charrúa\2x154kV Abanico - Tap Trupan C1\ABANICO-E17 C1(1).ElmLne | ABANICO-E17 C1(1) | ElmLne
3461 | 08-Charrúa\2x154kV Abanico - Tap Trupan C1\E117-E125 C1(1).ElmLne | E117-E125 C1(1) | ElmLne
3462 | 08-Charrúa\2x154kV Abanico - Tap Trupan C1\E17-E33 C1(1).ElmLne | E17-E33 C1(1) | ElmLne
3463 | 08-Charrúa\2x154kV Abanico - Tap Trupan C1\E33-E64 C1(1).ElmLne | E33-E64 C1(1) | ElmLne
3464 | 08-Charrúa\2x154kV Abanico - Tap Trupan C1\E64-E80 C1(1).ElmLne | E64-E80 C1(1) | ElmLne
3465 | 08-Charrúa\2x154kV Abanico - Tap Trupan C1\E80-E117 C1(1).ElmLne | E80-E117 C1(1) | ElmLne
3466 | 08-Charrúa\2x154kV Abanico - Tap Trupan C2\ABANICO-E17 C2(1).ElmLne | ABANICO-E17 C2(1) | ElmLne
3467 | 08-Charrúa\2x154kV Abanico - Tap Trupan C2\E117-E125 C2(1).ElmLne | E117-E125 C2(1) | ElmLne
3468 | 08-Charrúa\2x154kV Abanico - Tap Trupan C2\E17-E33 C2(1).ElmLne | E17-E33 C2(1) | ElmLne
3469 | 08-Charrúa\2x154kV Abanico - Tap Trupan C2\E33-E64 C2(1).ElmLne | E33-E64 C2(1) | ElmLne
3470 | 08-Charrúa\2x154kV Abanico - Tap Trupan C2\E64-E80 C2(1).ElmLne | E64-E80 C2(1) | ElmLne
3471 | 08-Charrúa\2x154kV Abanico - Tap Trupan C2\E80-E117 C2(1).ElmLne | E80-E117 C2(1) | ElmLne
3472 | 08-Charrúa\2x220kV Los Notros - Charrua C1\Los Notros - T1 220 kV C1.ElmLne | Los Notros - T1 220 kV C1 | ElmLne
3473 | 08-Charrúa\2x220kV Los Notros - Charrua C1\T1 - Charrúa 220kV C1.ElmLne | T1 - Charrúa 220kV C1 | ElmLne
3474 | 08-Charrúa\2x220kV Los Notros - Charrua C2\Los Notros - T1 220 kV C2.ElmLne | Los Notros - T1 220 kV C2 | ElmLne
3475 | 08-Charrúa\2x220kV Los Notros - Charrua C2\T1 - Charrúa 220kV C2.ElmLne | T1 - Charrúa 220kV C2 | ElmLne
3476 | 08-Charrúa\2x220kV Pangue - Los Notros C1\Los Notros - TO Santa Barbara 220kV C1.ElmLne | Los Notros - TO Santa Barbara 220kV C1 | ElmLne
3477 | 08-Charrúa\2x220kV Pangue - Los Notros C1\TO Santa Barbara -Pangue 220kV C1.ElmLne | TO Santa Barbara -Pangue 220kV C1 | ElmLne
3478 | 08-Charrúa\2x220kV Pangue - Los Notros C2\Los Notros - TO Santa Barbara 220kV C2.ElmLne | Los Notros - TO Santa Barbara 220kV C2 | ElmLne
3479 | 08-Charrúa\2x220kV Pangue - Los Notros C2\TO Santa Barbara -Pangue 220kV C2.ElmLne | TO Santa Barbara -Pangue 220kV C2 | ElmLne
3480 | 08-Charrúa\Angol - Deuco 66kV\Angol - Est 11 66 kV.ElmLne | Angol - Est 11 66 kV | ElmLne
3481 | 08-Charrúa\Angol - Deuco 66kV\Est 11 - Deuco 66 kV.ElmLne | Est 11 - Deuco 66 kV | ElmLne
3482 | 08-Charrúa\Angol - Tap Off Alto Renaico 23kV\BP17 - BP81.ElmLne | BP17 - BP81 | ElmLne
3483 | 08-Charrúa\Angol - Tap Off Alto Renaico 23kV\BP81 - Tap Alto Renaico.ElmLne | BP81 - Tap Alto Renaico | ElmLne
3484 | 08-Charrúa\Angol - Tap Off Alto Renaico 23kV\Central Renaico (d).ElmLne | Central Renaico (d) | ElmLne
3485 | 08-Charrúa\Angol - Tap Off Alto Renaico 23kV\Central Renaico (p).ElmLne | Central Renaico (p) | ElmLne
3486 | 08-Charrúa\Charrua - Los Guindos I 220 kV\Charrúa - Los Guindos I 220 kV.ElmLne | Charrúa - Los Guindos I 220 kV | ElmLne
3487 | 08-Charrúa\Charrua - Los Guindos I 220 kV\Charrúa - Los Guindos I 220 kV (subt).ElmLne | Charrúa - Los Guindos I 220 kV (subt) | ElmLne
3488 | 08-Charrúa\Charrua - Los Guindos II 220 kV\Charrúa - Los Guindos II 220 kV.ElmLne | Charrúa - Los Guindos II 220 kV | ElmLne
3489 | 08-Charrúa\Charrua - Los Guindos II 220 kV\Charrúa - Los Guindos II 220 kV(subt).ElmLne | Charrúa - Los Guindos II 220 kV(subt) | ElmLne
3490 | 08-Charrúa\Charrua - Yungay 154 kV\Charrúa - Yungay tramo 1 154 kV.ElmLne | Charrúa - Yungay tramo 1 154 kV | ElmLne
3491 | 08-Charrúa\Charrua - Yungay 154 kV\Charrúa - Yungay tramo 2 154 kV.ElmLne | Charrúa - Yungay tramo 2 154 kV | ElmLne
3492 | 08-Charrúa\Charrúa - Cabrero 66kV\Charrúa- Est 47 66KV C1.ElmLne | Charrúa- Est 47 66KV C1 | ElmLne
3493 | 08-Charrúa\Charrúa - Cabrero 66kV\Est 47 - Est 52 66KV C1.ElmLne | Est 47 - Est 52 66KV C1 | ElmLne
3494 | 08-Charrúa\Charrúa - Cabrero 66kV\Est 52 - Est 59 66KV C1.ElmLne | Est 52 - Est 59 66KV C1 | ElmLne
3495 | 08-Charrúa\Charrúa - Cabrero 66kV\Est 59 - Est 72 66KV C1.ElmLne | Est 59 - Est 72 66KV C1 | ElmLne
3496 | 08-Charrúa\Charrúa - Cabrero 66kV\Est 72 - Cabrero 66KV C1.ElmLne | Est 72 - Cabrero 66KV C1 | ElmLne
3497 | 08-Charrúa\Charrúa - M Dolores 220 kV\Charrúa - M Dolores Tramo1.ElmLne | Charrúa - M Dolores Tramo1 | ElmLne
3498 | 08-Charrúa\Charrúa - M Dolores 220 kV\Charrúa - M Dolores Tramo2.ElmLne | Charrúa - M Dolores Tramo2 | ElmLne
3499 | 08-Charrúa\Deuco - Picoiquén 66 kV\Deuco - Est 49 66 kV.ElmLne | Deuco - Est 49 66 kV | ElmLne
3500 | 08-Charrúa\Deuco - Picoiquén 66 kV\Est 49 - Picoiquén 66 kV.ElmLne | Est 49 - Picoiquén 66 kV | ElmLne
3501 | 08-Charrúa\Duqueco - Los Angeles Sur 66 kV\Los Angeles Sur-V2 (Tramo 1).ElmLne | Los Angeles Sur-V2 (Tramo 1) | ElmLne
3502 | 08-Charrúa\Duqueco - Los Angeles Sur 66 kV\V2-V3 (Tramo 2).ElmLne | V2-V3 (Tramo 2) | ElmLne
3503 | 08-Charrúa\Duqueco - Los Angeles Sur 66 kV\V3-V4 (Tramo 3).ElmLne | V3-V4 (Tramo 3) | ElmLne
3504 | 08-Charrúa\Duqueco - Los Angeles Sur 66 kV\V4-V5 (Tramo 4).ElmLne | V4-V5 (Tramo 4) | ElmLne
3505 | 08-Charrúa\Duqueco - Los Angeles Sur 66 kV\V5-Duqueco (Tramo 5).ElmLne | V5-Duqueco (Tramo 5) | ElmLne
3506 | 08-Charrúa\Los Angeles - Santa Luisa 154 kV\Est(Los Angeles) - Santa Luisa 154 kV.ElmLne | Est(Los Angeles) - Santa Luisa 154 kV | ElmLne
3507 | 08-Charrúa\Los Angeles - Santa Luisa 154 kV\Los Angeles - Est 5(Santa Luisa) 154 kV.ElmLne | Los Angeles - Est 5(Santa Luisa) 154 kV | ElmLne
3508 | 08-Charrúa\Los Buenos Aires - Tap Negrete 66 kV\Est 129- Est 130 66KV C1.ElmLne | Est 129- Est 130 66KV C1 | ElmLne
3509 | 08-Charrúa\Los Buenos Aires - Tap Negrete 66 kV\Est 130 - Est 134 66KV C1.ElmLne | Est 130 - Est 134 66KV C1 | ElmLne
3510 | 08-Charrúa\Los Buenos Aires - Tap Negrete 66 kV\Est 134 - Negrete 66KV C1.ElmLne | Est 134 - Negrete 66KV C1 | ElmLne
3511 | 08-Charrúa\Los Buenos Aires - Tap Negrete 66 kV\Los Buenos Aires- Est 129 66KV C1.ElmLne | Los Buenos Aires- Est 129 66KV C1 | ElmLne
3512 | 08-Charrúa\María Dolores - T401 220kV\María Dolores - T401 Tramo 1.ElmLne | María Dolores - T401 Tramo 1 | ElmLne
3513 | 08-Charrúa\María Dolores - T401 220kV\María Dolores - T401 Tramo 2.ElmLne | María Dolores - T401 Tramo 2 | ElmLne
3514 | 08-Charrúa\Santa Luisa - PE Mesamavida 154 kV\Patio Mufas - Mesamávida 154kV.ElmLne | Patio Mufas - Mesamávida 154kV | ElmLne
3515 | 08-Charrúa\Santa Luisa - PE Mesamavida 154 kV\Santa Luisa - Patio Mufas 154kV.ElmLne | Santa Luisa - Patio Mufas 154kV | ElmLne
3516 | 08-Charrúa\Tap Negrete - Tap Renaico 66 kV\Est 135 - Tap Renaico 66 kV.ElmLne | Est 135 - Tap Renaico 66 kV | ElmLne
3517 | 08-Charrúa\Tap Negrete - Tap Renaico 66 kV\Tap Negrete - Est 135 66 kV.ElmLne | Tap Negrete - Est 135 66 kV | ElmLne
3518 | 09-Concepción\Alonso de Ribera - Andalien 66 kV C1.ElmLne | Alonso de Ribera - Andalien 66 kV C1 | ElmLne
3519 | 09-Concepción\Alonso de Ribera - Colo Colo 66kV.ElmLne | Alonso de Ribera - Colo Colo 66kV | ElmLne
3520 | 09-Concepción\Alonso de Ribera - Ejército 66kV.ElmLne | Alonso de Ribera - Ejército 66kV | ElmLne
3521 | 09-Concepción\Alonso de Ribera - Perales 66kV.ElmLne | Alonso de Ribera - Perales 66kV | ElmLne
3522 | 09-Concepción\Arenas Blancas - Puchoco 66 kV.ElmLne | Arenas Blancas - Puchoco 66 kV | ElmLne
3523 | 09-Concepción\Cerro Chepe - Papeles BioBio 66 kV C1.ElmLne | Cerro Chepe - Papeles BioBio 66 kV C1 | ElmLne
3524 | 09-Concepción\Cerro Chepe - Papeles BioBio 66 kV C2.ElmLne | Cerro Chepe - Papeles BioBio 66 kV C2 | ElmLne
3525 | 09-Concepción\Charrua - Hualpen 220 kV.ElmLne | Charrua - Hualpen 220 kV | ElmLne
3526 | 09-Concepción\Charrúa - Concepción 154 kV.ElmLne | Charrúa - Concepción 154 kV | ElmLne
3527 | 09-Concepción\Charrúa - Concepción 220 kV.ElmLne | Charrúa - Concepción 220 kV | ElmLne
3528 | 09-Concepción\Concepcion - Ejercito 66 kV C1.ElmLne | Concepcion - Ejercito 66 kV C1 | ElmLne
3529 | 09-Concepción\Concepcion - Ejercito 66 kV C2.ElmLne | Concepcion - Ejercito 66 kV C2 | ElmLne
3530 | 09-Concepción\Concepción - Alonso de Ribera 154 kV.ElmLne | Concepción - Alonso de Ribera 154 kV | ElmLne
3531 | 09-Concepción\Concepción - Andalien 66 kV C1.ElmLne | Concepción - Andalien 66 kV C1 | ElmLne
3532 | 09-Concepción\Concepción - Andalien 66 kV C2.ElmLne | Concepción - Andalien 66 kV C2 | ElmLne
3533 | 09-Concepción\Coronel - Bocamina 66 kV.ElmLne | Coronel - Bocamina 66 kV | ElmLne
3534 | 09-Concepción\Coronel - Quiñenco 154 kV.ElmLne | Coronel - Quiñenco 154 kV | ElmLne
3535 | 09-Concepción\Curanilahue - Tres Pinos 66 kV.ElmLne | Curanilahue - Tres Pinos 66 kV | ElmLne
3536 | 09-Concepción\Curanilahue Norte - Tres Pinos.ElmLne | Curanilahue Norte - Tres Pinos | ElmLne
3537 | 09-Concepción\Ejercito - Cerro Chepe 66 kV C1.ElmLne | Ejercito - Cerro Chepe 66 kV C1 | ElmLne
3538 | 09-Concepción\Ejercito - Cerro Chepe 66 kV C2.ElmLne | Ejercito - Cerro Chepe 66 kV C2 | ElmLne
3539 | 09-Concepción\Fopaco - Lagunillas 154 kV.ElmLne | Fopaco - Lagunillas 154 kV | ElmLne
3540 | 09-Concepción\Horcones - Arauco 66 kV.ElmLne | Horcones - Arauco 66 kV | ElmLne
3541 | 09-Concepción\Horcones - Carampangue 66 kV.ElmLne | Horcones - Carampangue 66 kV | ElmLne
3542 | 09-Concepción\Horcones - Tap Carampangue Sur.ElmLne | Horcones - Tap Carampangue Sur | ElmLne
3543 | 09-Concepción\Lagunillas - Bocamina II.ElmLne | Lagunillas - Bocamina II | ElmLne
3544 | 09-Concepción\Lagunillas - Quiñenco 154 kV.ElmLne | Lagunillas - Quiñenco 154 kV | ElmLne
3545 | 09-Concepción\Lagunillas-P.Arauco 220 kV C1.ElmLne | Lagunillas-P.Arauco 220 kV C1 | ElmLne
3546 | 09-Concepción\Lagunillas-P.Arauco 220 kV C2.ElmLne | Lagunillas-P.Arauco 220 kV C2 | ElmLne
3547 | 09-Concepción\Latorre - Tumbes 66kV.ElmLne | Latorre - Tumbes 66kV | ElmLne
3548 | 09-Concepción\Linea Lebu 13.2 kV.ElmLne | Linea Lebu 13.2 kV | ElmLne
3549 | 09-Concepción\Loma Colorada - Estructura 72 66 kV.ElmLne | Loma Colorada - Estructura 72 66 kV | ElmLne
3550 | 09-Concepción\Lomas Coloradas - Coronel 66 kV L1.ElmLne | Lomas Coloradas - Coronel 66 kV L1 | ElmLne
3551 | 09-Concepción\Lomas Coloradas - Coronel 66 kV L2.ElmLne | Lomas Coloradas - Coronel 66 kV L2 | ElmLne
3552 | 09-Concepción\Penco - Tome 66 kV.ElmLne | Penco - Tome 66 kV | ElmLne
3553 | 09-Concepción\Petroquimicas - Hualpen 154 kV C1.ElmLne | Petroquimicas - Hualpen 154 kV C1 | ElmLne
3554 | 09-Concepción\Petroquimicas - Tap Oxy 154 kV.ElmLne | Petroquimicas - Tap Oxy 154 kV | ElmLne
3555 | 09-Concepción\Quiñenco - Central Bocamina 154kV.ElmLne | Quiñenco - Central Bocamina 154kV | ElmLne
3556 | 09-Concepción\San Vicente - CAP 154 kV C1.ElmLne | San Vicente - CAP 154 kV C1 | ElmLne
3557 | 09-Concepción\San Vicente - CAP 154 kV C2.ElmLne | San Vicente - CAP 154 kV C2 | ElmLne
3558 | 09-Concepción\San Vicente - Hualpen 154 kV C2.ElmLne | San Vicente - Hualpen 154 kV C2 | ElmLne
3559 | 09-Concepción\San Vicente - Petroquimicas 154 kV.ElmLne | San Vicente - Petroquimicas 154 kV | ElmLne
3560 | 09-Concepción\Talcahuano - Latorre 66kV L1.ElmLne | Talcahuano - Latorre 66kV L1 | ElmLne
3561 | 09-Concepción\Talcahuano - Latorre 66kV L2.ElmLne | Talcahuano - Latorre 66kV L2 | ElmLne
3562 | 09-Concepción\Talcahuano - Perales 66kV.ElmLne | Talcahuano - Perales 66kV | ElmLne
3563 | 09-Concepción\Tap Carampangue Sur - Curanilahue Norte.ElmLne | Tap Carampangue Sur - Curanilahue Norte | ElmLne
3564 | 09-Concepción\Tap Loma Colorada - Loma Colorada 66kV.ElmLne | Tap Loma Colorada - Loma Colorada 66kV | ElmLne
3565 | 09-Concepción\Tomé - Mahns 66kV.ElmLne | Tomé - Mahns 66kV | ElmLne
3566 | 09-Concepción\Transformador Nº6 - Manco 66 kV.ElmLne | Transformador Nº6 - Manco 66 kV | ElmLne
3567 | 09-Concepción\Tres Pinos - Cañete 66 kV.ElmLne | Tres Pinos - Cañete 66 kV | ElmLne
3568 | 09-Concepción\Tres Pinos - Lebu 66 kV.ElmLne | Tres Pinos - Lebu 66 kV | ElmLne
3569 | 09-Concepción\Alonso de Ribera - Penco 66kV\Alonso de Rivera - Est D1 66kV.ElmLne | Alonso de Rivera - Est D1 66kV | ElmLne
3570 | 09-Concepción\Alonso de Ribera - Penco 66kV\Est D1-Est D2 66kV.ElmLne | Est D1-Est D2 66kV | ElmLne
3571 | 09-Concepción\Alonso de Ribera - Penco 66kV\Est D2 - Penco 66kV.ElmLne | Est D2 - Penco 66kV | ElmLne
3572 | 09-Concepción\Alonso de Ribera -Chiguayante 66kV\Alonso de Rivera - Est 60 66kV.ElmLne | Alonso de Rivera - Est 60 66kV | ElmLne
3573 | 09-Concepción\Alonso de Ribera -Chiguayante 66kV\Est 60-Est 68 66kV.ElmLne | Est 60-Est 68 66kV | ElmLne
3574 | 09-Concepción\Alonso de Ribera -Chiguayante 66kV\Est 68 - Chiguayante 66kV.ElmLne | Est 68 - Chiguayante 66kV | ElmLne
3575 | 09-Concepción\Andalican - Horcones 66kV C1\Andalican- Est 129 66KV C1.ElmLne | Andalican- Est 129 66KV C1 | ElmLne
3576 | 09-Concepción\Andalican - Horcones 66kV C1\Est 129 - Est 150 66KV C1.ElmLne | Est 129 - Est 150 66KV C1 | ElmLne
3577 | 09-Concepción\Andalican - Horcones 66kV C1\Est 150 - Horocones 66KV C1.ElmLne | Est 150 - Horocones 66KV C1 | ElmLne
3578 | 09-Concepción\Andalican - Horcones 66kV C2_T1\Andalican- Est 85 66KV C2.ElmLne | Andalican- Est 85 66KV C2 | ElmLne
3579 | 09-Concepción\Andalican - Horcones 66kV C2_T1\Est 85 - Est 92 66KV C2.ElmLne | Est 85 - Est 92 66KV C2 | ElmLne
3580 | 09-Concepción\Andalican - Horcones 66kV C2_T2\Est 107 - Est 118 66KV C2.ElmLne | Est 107 - Est 118 66KV C2 | ElmLne
3581 | 09-Concepción\Andalican - Horcones 66kV C2_T2\Est 118 - Est 129 66KV C2.ElmLne | Est 118 - Est 129 66KV C2 | ElmLne
3582 | 09-Concepción\Andalican - Horcones 66kV C2_T2\Est 129 - Horcones 66KV C2.ElmLne | Est 129 - Horcones 66KV C2 | ElmLne
3583 | 09-Concepción\Andalican - Horcones 66kV C2_T2\Est 92- Est 107 66KV C2.ElmLne | Est 92- Est 107 66KV C2 | ElmLne
3584 | 09-Concepción\Arauco MAPA - Planta Arauco 66 kV C1\0047 - Planta Arauco 66 kV.ElmLne | 0047 - Planta Arauco 66 kV | ElmLne
3585 | 09-Concepción\Arauco MAPA - Planta Arauco 66 kV C1\Arauco MAPA - 0047 66 kV.ElmLne | Arauco MAPA - 0047 66 kV | ElmLne
3586 | 09-Concepción\Charrua - Hualqui 220 kV\ESTRUCTURA 166 - CHARRUA 220KV C1.ElmLne | ESTRUCTURA 166 - CHARRUA 220KV C1 | ElmLne
3587 | 09-Concepción\Charrua - Hualqui 220 kV\HUALQUI - ESTRUCTURA 166 220KV C1.ElmLne | HUALQUI - ESTRUCTURA 166 220KV C1 | ElmLne
3588 | 09-Concepción\Colo Colo - Ejercito 66kV\Colo Colo - Est 11 66kV.ElmLne | Colo Colo - Est 11 66kV | ElmLne
3589 | 09-Concepción\Colo Colo - Ejercito 66kV\Est 11 - Ejército 66kV.ElmLne | Est 11 - Ejército 66kV | ElmLne
3590 | 09-Concepción\Concepción - San Vicente 154 kV C1\Concepción -E14 154 kV C1.ElmLne | Concepción -E14 154 kV C1 | ElmLne
3591 | 09-Concepción\Concepción - San Vicente 154 kV C1\E14-E15 154 kV C1.ElmLne | E14-E15 154 kV C1 | ElmLne
3592 | 09-Concepción\Concepción - San Vicente 154 kV C1\E15 - San Vicente 154 kV C2.ElmLne | E15 - San Vicente 154 kV C2 | ElmLne
3593 | 09-Concepción\Concepción - San Vicente 154 kV C2\Concepción -E14 154 kV C2.ElmLne | Concepción -E14 154 kV C2 | ElmLne
3594 | 09-Concepción\Concepción - San Vicente 154 kV C2\E14-E15 154 kV C2.ElmLne | E14-E15 154 kV C2 | ElmLne
3595 | 09-Concepción\Concepción - San Vicente 154 kV C2\E15 - San Vicente 154 kV C2.ElmLne | E15 - San Vicente 154 kV C2 | ElmLne
3596 | 09-Concepción\Concepción -Penco 66 kV\Concepción - Est 7 66 kV.ElmLne | Concepción - Est 7 66 kV | ElmLne
3597 | 09-Concepción\Concepción -Penco 66 kV\Est 7 - Penco 66 kV.ElmLne | Est 7 - Penco 66 kV | ElmLne
3598 | 09-Concepción\Coronel - Andalican 66 kV C1\Coronel - Est 61 66 kV.ElmLne | Coronel - Est 61 66 kV | ElmLne
3599 | 09-Concepción\Coronel - Andalican 66 kV C1\Est 61 - Arr. Lota (Frontel) 66 kV C1.ElmLne | Est 61 - Arr. Lota (Frontel) 66 kV C1 | ElmLne
3600 | 09-Concepción\Coronel - Escuadron 66 kV\Arenas Blancas - Tap Polpaico 66 kV.ElmLne | Arenas Blancas - Tap Polpaico 66 kV | ElmLne
3601 | 09-Concepción\Coronel - Escuadron 66 kV\Coronel - Arenas Blancas 66 kV.ElmLne | Coronel - Arenas Blancas 66 kV | ElmLne
3602 | 09-Concepción\Coronel - Escuadron 66 kV\Tap Polpaico - Escuadrón 66 kV.ElmLne | Tap Polpaico - Escuadrón 66 kV | ElmLne
3603 | 09-Concepción\Curanilahue - Curanilahue Norte 66 kV\CURANILAHUE NORTE - EST.347.ElmLne | CURANILAHUE NORTE - EST.347 | ElmLne
3604 | 09-Concepción\Curanilahue - Curanilahue Norte 66 kV\EST.347 - EST.351.ElmLne | EST.347 - EST.351 | ElmLne
3605 | 09-Concepción\Curanilahue - Curanilahue Norte 66 kV\EST.351 - CURANILAHUE 66KV C1.ElmLne | EST.351 - CURANILAHUE 66KV C1 | ElmLne
3606 | 09-Concepción\Curanilahue Nor - T Carampangue Sur 66kV\E233-A - CURANILAHUE NORTE 66KV C1.ElmLne | E233-A - CURANILAHUE NORTE 66KV C1 | ElmLne
3607 | 09-Concepción\Curanilahue Nor - T Carampangue Sur 66kV\EST.223 - EST.233-A 66KV C1.ElmLne | EST.223 - EST.233-A 66KV C1 | ElmLne
3608 | 09-Concepción\Curanilahue Nor - T Carampangue Sur 66kV\TAP OFF CARAMPANGUE - EST.223 66KV C1.ElmLne | TAP OFF CARAMPANGUE - EST.223 66KV C1 | ElmLne
3609 | 09-Concepción\EJERCITO - GUINDO 66 KV C1\Est 86B -San Pedro C1.ElmLne | Est 86B -San Pedro C1 | ElmLne
3610 | 09-Concepción\EJERCITO - GUINDO 66 KV C1\Guindo - E86B C1.ElmLne | Guindo - E86B C1 | ElmLne
3611 | 09-Concepción\EJERCITO - GUINDO 66 KV C2\Est 86B -San Pedro C2.ElmLne | Est 86B -San Pedro C2 | ElmLne
3612 | 09-Concepción\EJERCITO - GUINDO 66 KV C2\Guindo - E86B C2.ElmLne | Guindo - E86B C2 | ElmLne
3613 | 09-Concepción\El Manco- Andalican 66kV C1\El Manco - Andalican 66 KV C1.ElmLne | El Manco - Andalican 66 KV C1 | ElmLne
3614 | 09-Concepción\Estructura 72 - Escuadron 66kV\Arranque Escuadrón - Escuadrón 66kV.ElmLne | Arranque Escuadrón - Escuadrón 66kV | ElmLne
3615 | 09-Concepción\Estructura 72 - Escuadron 66kV\Estructura 72 - Tap Porto Viento 66kV.ElmLne | Estructura 72 - Tap Porto Viento 66kV | ElmLne
3616 | 09-Concepción\Estructura 72 - Escuadron 66kV\Tap Porto Viento-Arranque Escuadrón 66kV.ElmLne | Tap Porto Viento-Arranque Escuadrón 66kV | ElmLne
3617 | 09-Concepción\GUINDO - CORONEL 66 KV C1\Est 86A - Guindo C1.ElmLne | Est 86A - Guindo C1 | ElmLne
3618 | 09-Concepción\GUINDO - CORONEL 66 KV C1\TO Lomas Colorada - Est86A L1.ElmLne | TO Lomas Colorada - Est86A L1 | ElmLne
3619 | 09-Concepción\GUINDO - CORONEL 66 KV C2\Est 86A - Guindo C2.ElmLne | Est 86A - Guindo C2 | ElmLne
3620 | 09-Concepción\GUINDO - CORONEL 66 KV C2\TO Lomas Colorada - Est86A L2.ElmLne | TO Lomas Colorada - Est86A L2 | ElmLne
3621 | 09-Concepción\Hualpen - Guindo 220 kV\Guindo - E49 220 kV 2.ElmLne | Guindo - E49 220 kV 2 | ElmLne
3622 | 09-Concepción\Hualpen - Guindo 220 kV\Hualpen - Est 49 (1).ElmLne | Hualpen - Est 49 (1) | ElmLne
3623 | 09-Concepción\Hualpen - Guindo 220 kV\Hualpen-Est 49 (2).ElmLne | Hualpen-Est 49 (2) | ElmLne
3624 | 09-Concepción\Hualpén - Fopaco 154 kV\Hualpén - Mapal 154 kV.ElmLne | Hualpén - Mapal 154 kV | ElmLne
3625 | 09-Concepción\Hualpén - Fopaco 154 kV\Mapal - Fopaco 154 kV.ElmLne | Mapal - Fopaco 154 kV | ElmLne
3626 | 09-Concepción\Lagunillas - Guindo 220 kV\Guindo - E49 220 kV 1.ElmLne | Guindo - E49 220 kV 1 | ElmLne
3627 | 09-Concepción\Lagunillas - Guindo 220 kV\Lagunillas - Est 49 (3).ElmLne | Lagunillas - Est 49 (3) | ElmLne
3628 | 09-Concepción\Lagunillas - Guindo 220 kV\Lagunillas - Est 49 (4).ElmLne | Lagunillas - Est 49 (4) | ElmLne
3629 | 09-Concepción\Lagunillas - Hualqui 220 kV\ESTRUCTURA 166 - HUALQUI 220KV C1.ElmLne | ESTRUCTURA 166 - HUALQUI 220KV C1 | ElmLne
3630 | 09-Concepción\Lagunillas - Hualqui 220 kV\LAGUNILLAS - ESTRUCTURA 166 220KV C1.ElmLne | LAGUNILLAS - ESTRUCTURA 166 220KV C1 | ElmLne
3631 | 09-Concepción\Penco - Lirquén 66 kV\Indura Lirquén - Lirquén 66 kV.ElmLne | Indura Lirquén - Lirquén 66 kV | ElmLne
3632 | 09-Concepción\Penco - Lirquén 66 kV\Penco - Indura Lirquén 66kV.ElmLne | Penco - Indura Lirquén 66kV | ElmLne
3633 | 09-Concepción\San Vicente - Newen 66kV\Est 23 - Newen 66kV.ElmLne | Est 23 - Newen 66kV | ElmLne
3634 | 09-Concepción\San Vicente - Newen 66kV\San Vicente - Est 23 66kV.ElmLne | San Vicente - Est 23 66kV | ElmLne
3635 | 09-Concepción\San Vicente - Talcahuano 154 kV\San Vicente - Talcahuano Tramo 1 154kV.ElmLne | San Vicente - Talcahuano Tramo 1 154kV | ElmLne
3636 | 09-Concepción\San Vicente - Talcahuano 154 kV\San Vicente - Talcahuano Tramo 2 154kV.ElmLne | San Vicente - Talcahuano Tramo 2 154kV | ElmLne
3637 | 09-Concepción\Tap Carampangue Sur - Carampangue 66 kV\CARAMPANGUE - EST.190 66KV C1.ElmLne | CARAMPANGUE - EST.190 66KV C1 | ElmLne
3638 | 09-Concepción\Tap Carampangue Sur - Carampangue 66 kV\EST.190 - TAP OFF CARAMPANGUE 66KV C1.ElmLne | EST.190 - TAP OFF CARAMPANGUE 66KV C1 | ElmLne
3639 | 10-Araucanía\Alto Bonito - Molinos 110 kV.ElmLne | Alto Bonito - Molinos 110 kV | ElmLne
3640 | 10-Araucanía\CE_PE Puelche Sur.ElmLne | CE_PE Puelche Sur | ElmLne
3641 | 10-Araucanía\Campo Lindo - Santa Clara.ElmLne | Campo Lindo - Santa Clara | ElmLne
3642 | 10-Araucanía\Charrua - Tap El Rosal 220 kV.ElmLne | Charrua - Tap El Rosal 220 kV | ElmLne
3643 | 10-Araucanía\Chiloé - San Pedro 110 kV.ElmLne | Chiloé - San Pedro 110 kV | ElmLne
3644 | 10-Araucanía\Ciruelos - Cerros de Huichahua C2.ElmLne | Ciruelos - Cerros de Huichahua C2 | ElmLne
3645 | 10-Araucanía\Ciruelos - Cerros de Huichahue C1.ElmLne | Ciruelos - Cerros de Huichahue C1 | ElmLne
3646 | 10-Araucanía\Col.Eq PE LA CABAÑA.ElmLne | Col.Eq PE LA CABAÑA | ElmLne
3647 | 10-Araucanía\Colector Eq San Pedro.ElmLne | Colector Eq San Pedro | ElmLne
3648 | 10-Araucanía\Colector Equivalente Campo Lindo.ElmLne | Colector Equivalente Campo Lindo | ElmLne
3649 | 10-Araucanía\Colector Equivalente_PE REnaico II.ElmLne | Colector Equivalente_PE REnaico II | ElmLne
3650 | 10-Araucanía\Dalcahue - Pid Pid 110 kV.ElmLne | Dalcahue - Pid Pid 110 kV | ElmLne
3651 | 10-Araucanía\Eq Colector BESS La Cabaña 33kV.ElmLne | Eq Colector BESS La Cabaña 33kV | ElmLne
3652 | 10-Araucanía\Eq Colector PE Los Omos.ElmLne | Eq Colector PE Los Omos | ElmLne
3653 | 10-Araucanía\Eq Colector PE San Gabriel MV 33kV.ElmLne | Eq Colector PE San Gabriel MV 33kV | ElmLne
3654 | 10-Araucanía\Eq Colector PE Tolpan Sur.ElmLne | Eq Colector PE Tolpan Sur | ElmLne
3655 | 10-Araucanía\ID 4684 La Cabaña - PE Renaico 220kV.ElmLne | ID 4684 La Cabaña - PE Renaico 220kV | ElmLne
3656 | 10-Araucanía\Los Ciruelos - Mariquina 220 kV.ElmLne | Los Ciruelos - Mariquina 220 kV | ElmLne
3657 | 10-Araucanía\Los Ciruelos - Valdivia C1 220 kV.ElmLne | Los Ciruelos - Valdivia C1 220 kV | ElmLne
3658 | 10-Araucanía\Los Ciruelos - Valdivia C2 220 kV.ElmLne | Los Ciruelos - Valdivia C2 220 kV | ElmLne
3659 | 10-Araucanía\Los Peumos - Temuco 220 kV.ElmLne | Los Peumos - Temuco 220 kV | ElmLne
3660 | 10-Araucanía\Línea 110kV Cunco - Melipeuco.ElmLne | Línea 110kV Cunco - Melipeuco | ElmLne
3661 | 10-Araucanía\Línea 110kV Cunco - Río Toltén.ElmLne | Línea 110kV Cunco - Río Toltén | ElmLne
3662 | 10-Araucanía\Línea 220 kV Tap Aurora - PE Aurora.ElmLne | Línea 220 kV Tap Aurora - PE Aurora | ElmLne
3663 | 10-Araucanía\Melipeuco - Carén Bajo 23 kV C1.ElmLne | Melipeuco - Carén Bajo 23 kV C1 | ElmLne
3664 | 10-Araucanía\N.Pichirripulli - Cerros de Huichahue C1.ElmLne | N.Pichirripulli - Cerros de Huichahue C1 | ElmLne
3665 | 10-Araucanía\N.Pichirripulli - Cerros de Huichahue C2.ElmLne | N.Pichirripulli - Cerros de Huichahue C2 | ElmLne
3666 | 10-Araucanía\PE Malleco N - CE.ElmLne | PE Malleco N - CE | ElmLne
3667 | 10-Araucanía\PE RENAICO Linea_Equiv 33 KV.ElmLne | PE RENAICO Linea_Equiv 33 KV | ElmLne
3668 | 10-Araucanía\PE Renaico - Mulchén 220kV.ElmLne | PE Renaico - Mulchén 220kV | ElmLne
3669 | 10-Araucanía\Pargua - Colaco 110 kV.ElmLne | Pargua - Colaco 110 kV | ElmLne
3670 | 10-Araucanía\Pichirrahue - Rucatayo 220 kV.ElmLne | Pichirrahue - Rucatayo 220 kV | ElmLne
3671 | 10-Araucanía\Pichirropulli-Tap Pichirrahue C2 220 kV.ElmLne | Pichirropulli-Tap Pichirrahue C2 220 kV | ElmLne
3672 | 10-Araucanía\Puerto Montt - C.Canutillar 220 kV - A.ElmLne | Puerto Montt - C.Canutillar 220 kV - A | ElmLne
3673 | 10-Araucanía\Puerto Montt - C.Canutillar 220 kV - V.ElmLne | Puerto Montt - C.Canutillar 220 kV - V | ElmLne
3674 | 10-Araucanía\Puerto Montt - Melipulli 220 kV L1.ElmLne | Puerto Montt - Melipulli 220 kV L1 | ElmLne
3675 | 10-Araucanía\Puerto Montt - Melipulli 220 kV L2.ElmLne | Puerto Montt - Melipulli 220 kV L2 | ElmLne
3676 | 10-Araucanía\Rahue - Tap Pichirrahue C2 220 kV.ElmLne | Rahue - Tap Pichirrahue C2 220 kV | ElmLne
3677 | 10-Araucanía\Rio Malleco - Agua Buena 220 kV.ElmLne | Rio Malleco - Agua Buena 220 kV | ElmLne
3678 | 10-Araucanía\Rio Malleco - Surco y Semilla 220 kV.ElmLne | Rio Malleco - Surco y Semilla 220 kV | ElmLne
3679 | 10-Araucanía\Tap El Rosal - Laja 1 220 kV.ElmLne | Tap El Rosal - Laja 1 220 kV | ElmLne
3680 | 10-Araucanía\Temuco - Cautín 220 kV C1.ElmLne | Temuco - Cautín 220 kV C1 | ElmLne
3681 | 10-Araucanía\Temuco - Cautín 220 kV C2.ElmLne | Temuco - Cautín 220 kV C2 | ElmLne
3682 | 10-Araucanía\Valdivia - Los Ciruelos 220 kV.ElmLne | Valdivia - Los Ciruelos 220 kV | ElmLne
3683 | 10-Araucanía\S/E AURORA 220 kV\Colector Eq. PE Aurora 33 kV.ElmLne | Colector Eq. PE Aurora 33 kV | ElmLne
3684 | 10-Araucanía\S/E GAMBOA 220 kV\Chiloe - Gamboa 220kV C1.ElmLne | Chiloe - Gamboa 220kV C1 | ElmLne
3685 | 10-Araucanía\S/E GAMBOA 220 kV\Chiloe - Gamboa 220kV C2.ElmLne | Chiloe - Gamboa 220kV C2 | ElmLne
3686 | 10-Araucanía\S/E SURCO Y SEMILLA 220 KV\PE Malleco S - CE.ElmLne | PE Malleco S - CE | ElmLne
3687 | 10-Araucanía\Cautin - Rio Malleco 220 kV C1\Rio Malleco - Cautin (4_RioM-T280A_C1).ElmLne | Rio Malleco - Cautin (4_RioM-T280A_C1) | ElmLne
3688 | 10-Araucanía\Cautin - Rio Malleco 220 kV C1\Rio Malleco - Cautin (5_T280A-T439_C1).ElmLne | Rio Malleco - Cautin (5_T280A-T439_C1) | ElmLne
3689 | 10-Araucanía\Cautin - Rio Malleco 220 kV C1\Rio Malleco - Cautin (5_T439-Cautin_C1).ElmLne | Rio Malleco - Cautin (5_T439-Cautin_C1) | ElmLne
3690 | 10-Araucanía\Cautin - Rio Malleco 220 kV C2\Rio Malleco - Cautin (4_RioM-T280A_C2).ElmLne | Rio Malleco - Cautin (4_RioM-T280A_C2) | ElmLne
3691 | 10-Araucanía\Cautin - Rio Malleco 220 kV C2\Rio Malleco - Cautin (5_T280A-T439_C2).ElmLne | Rio Malleco - Cautin (5_T280A-T439_C2) | ElmLne
3692 | 10-Araucanía\Cautin - Rio Malleco 220 kV C2\Rio Malleco - Cautin (5_T439-Cautin_C2).ElmLne | Rio Malleco - Cautin (5_T439-Cautin_C2) | ElmLne
3693 | 10-Araucanía\Cautin - Rio Tolten 220 kV C1\Cautín - E100 220kV C1.ElmLne | Cautín - E100 220kV C1 | ElmLne
3694 | 10-Araucanía\Cautin - Rio Tolten 220 kV C1\E100 - Secc Río Toltén 220kV C1.ElmLne | E100 - Secc Río Toltén 220kV C1 | ElmLne
3695 | 10-Araucanía\Cautin - Rio Tolten 220 kV C2\Cautín - E100 220kV C2.ElmLne | Cautín - E100 220kV C2 | ElmLne
3696 | 10-Araucanía\Cautin - Rio Tolten 220 kV C2\E100 - Secc Río Toltén 220kV C2.ElmLne | E100 - Secc Río Toltén 220kV C2 | ElmLne
3697 | 10-Araucanía\Charrúa-Sec.Santa Clara 220 KV C1\Charrúa - Mulchen 220 kV C1(1).ElmLne | Charrúa - Mulchen 220 kV C1(1) | ElmLne
3698 | 10-Araucanía\Charrúa-Sec.Santa Clara 220 KV C1\Est69A - Est68 C1.ElmLne | Est69A - Est68 C1 | ElmLne
3699 | 10-Araucanía\Charrúa-Sec.Santa Clara 220 KV C1\Est69A - Santa Clara C1.ElmLne | Est69A - Santa Clara C1 | ElmLne
3700 | 10-Araucanía\Charrúa-Sec.Santa Clara 220 KV C1\Est69B - Est69A C1.ElmLne | Est69B - Est69A C1 | ElmLne
3701 | 10-Araucanía\Charrúa-Sec.Santa Clara 220 KV C2\Charrúa - Mulchen 220 kV C2(1).ElmLne | Charrúa - Mulchen 220 kV C2(1) | ElmLne
3702 | 10-Araucanía\Charrúa-Sec.Santa Clara 220 KV C2\Est69A - Est68 C2(1).ElmLne | Est69A - Est68 C2(1) | ElmLne
3703 | 10-Araucanía\Charrúa-Sec.Santa Clara 220 KV C2\Est69A - Santa Clara C2(1).ElmLne | Est69A - Santa Clara C2(1) | ElmLne
3704 | 10-Araucanía\Charrúa-Sec.Santa Clara 220 KV C2\Est69B - Est69A C2(1).ElmLne | Est69B - Est69A C2(1) | ElmLne
3705 | 10-Araucanía\Chiloé - Dalcahue 110 kV\CHILOE - EST. N°3 110KV C1.ElmLne | CHILOE - EST. N°3 110KV C1 | ElmLne
3706 | 10-Araucanía\Chiloé - Dalcahue 110 kV\EST. N° 132 Y 133 - DALCAHUE 110KV C1.ElmLne | EST. N° 132 Y 133 - DALCAHUE 110KV C1 | ElmLne
3707 | 10-Araucanía\Chiloé - Dalcahue 110 kV\EST. N°3 - EST. N° 132 Y 133 110KV C1.ElmLne | EST. N°3 - EST. N° 132 Y 133 110KV C1 | ElmLne
3708 | 10-Araucanía\Duqueco - Los Peumos 220 kV\Tap Bureo - Duqueco 220 kV.ElmLne | Tap Bureo - Duqueco 220 kV | ElmLne
3709 | 10-Araucanía\Duqueco - Los Peumos 220 kV\Tap Bureo - Los Peumos 220 kV.ElmLne | Tap Bureo - Los Peumos 220 kV | ElmLne
3710 | 10-Araucanía\El Rosal - Los Varones 220 kV\El Rosal - E61A 220kV.ElmLne | El Rosal - E61A 220kV | ElmLne
3711 | 10-Araucanía\El Rosal - Los Varones 220 kV\Est 145 N- Los Varones 220 kV.ElmLne | Est 145 N- Los Varones 220 kV | ElmLne
3712 | 10-Araucanía\El Rosal - Los Varones 220 kV\Est 61A - Est 145N.ElmLne | Est 61A - Est 145N | ElmLne
3713 | 10-Araucanía\Frutillar Norte - Puelche Sur 220 kV\EST. 509N - FRUTILLAR NORTE 220 KV C1.ElmLne | EST. 509N - FRUTILLAR NORTE 220 KV C1 | ElmLne
3714 | 10-Araucanía\Frutillar Norte - Puelche Sur 220 kV\PUELCHE SUR - EST. 509N 220 KV C1.ElmLne | PUELCHE SUR - EST. 509N 220 KV C1 | ElmLne
3715 | 10-Araucanía\Frutillar Norte - Tap Aurora 220 kV C1\Estr .1C1-Estr 532.ElmLne | Estr .1C1-Estr 532 | ElmLne
3716 | 10-Araucanía\Frutillar Norte - Tap Aurora 220 kV C1\Estr 532 - Tap Aurora L1.ElmLne | Estr 532 - Tap Aurora L1 | ElmLne
3717 | 10-Araucanía\Frutillar Norte - Tap Aurora 220 kV C1\Frutillar N - Estr. 1.C1 L1.ElmLne | Frutillar N - Estr. 1.C1 L1 | ElmLne
3718 | 10-Araucanía\Gamboa - Castro 110kV\Est23(Gamboa) - Esta 29(Castro 110kV.ElmLne | Est23(Gamboa) - Esta 29(Castro 110kV | ElmLne
3719 | 10-Araucanía\Gamboa - Castro 110kV\Est29(Gamboa) - Castro 110kV.ElmLne | Est29(Gamboa) - Castro 110kV | ElmLne
3720 | 10-Araucanía\Gamboa - Castro 110kV\Gamboa - Es23(Castro) 110kV.ElmLne | Gamboa - Es23(Castro) 110kV | ElmLne
3721 | 10-Araucanía\Gamboa - Pid Pid 110kV\Est23(Gamboa)-Est49(Pid Pid) 110kV.ElmLne | Est23(Gamboa)-Est49(Pid Pid) 110kV | ElmLne
3722 | 10-Araucanía\Gamboa - Pid Pid 110kV\Est49(Gamboa)- Pid Pid 110kV.ElmLne | Est49(Gamboa)- Pid Pid 110kV | ElmLne
3723 | 10-Araucanía\Gamboa - Pid Pid 110kV\Gamboa - Est23(PidPid) 110kV.ElmLne | Gamboa - Est23(PidPid) 110kV | ElmLne
3724 | 10-Araucanía\Lastarria - Ciruelos 220 kV C1\220 kV Lastarria - Ciruelos C1.ElmLne | 220 kV Lastarria - Ciruelos C1 | ElmLne
3725 | 10-Araucanía\Lastarria - Ciruelos 220 kV C1\E-327 - Ciruelos 220 kV C1(3).ElmLne | E-327 - Ciruelos 220 kV C1(3) | ElmLne
3726 | 10-Araucanía\Lastarria - Ciruelos 220 kV C1\E255A - E256 C1.ElmLne | E255A - E256 C1 | ElmLne
3727 | 10-Araucanía\Lastarria - Ciruelos 220 kV C1\E256 -E270 C1(3).ElmLne | E256 -E270 C1(3) | ElmLne
3728 | 10-Araucanía\Lastarria - Ciruelos 220 kV C1\E270-E327 C1(3).ElmLne | E270-E327 C1(3) | ElmLne
3729 | 10-Araucanía\Lastarria - Ciruelos 220 kV C2\220 kV Lastarria - Ciruelos C2.ElmLne | 220 kV Lastarria - Ciruelos C2 | ElmLne
3730 | 10-Araucanía\Lastarria - Ciruelos 220 kV C2\E-327 - Ciruelos 220 kV C2(3).ElmLne | E-327 - Ciruelos 220 kV C2(3) | ElmLne
3731 | 10-Araucanía\Lastarria - Ciruelos 220 kV C2\E255A - E256 C2.ElmLne | E255A - E256 C2 | ElmLne
3732 | 10-Araucanía\Lastarria - Ciruelos 220 kV C2\E256 -E270 C2(3).ElmLne | E256 -E270 C2(3) | ElmLne
3733 | 10-Araucanía\Lastarria - Ciruelos 220 kV C2\E270-E327 C2(3).ElmLne | E270-E327 C2(3) | ElmLne
3734 | 10-Araucanía\Lastarria - Rio Tolten 220 kV C2\E-169 - Río Toltén 220 kV C2(3).ElmLne | E-169 - Río Toltén 220 kV C2(3) | ElmLne
3735 | 10-Araucanía\Lastarria - Rio Tolten 220 kV C2\E101 - E108 (TapOff Río Toltén) 220kV C2.ElmLne | E101 - E108 (TapOff Río Toltén) 220kV C2 | ElmLne
3736 | 10-Araucanía\Lastarria - Rio Tolten 220 kV C2\E254 - E169 C2(3).ElmLne | E254 - E169 C2(3) | ElmLne
3737 | 10-Araucanía\Lastarria - Rio Tolten 220 kV C2\Secc Lastarria-E254A kV C2.ElmLne | Secc Lastarria-E254A kV C2 | ElmLne
3738 | 10-Araucanía\Lastarria - Rio Tolten 220 kV C2\Seccionadora Río Toltén - E101 220kV C2.ElmLne | Seccionadora Río Toltén - E101 220kV C2 | ElmLne
3739 | 10-Araucanía\Lastarria - Tap Rio Tolten 220 kV C1\220 kV Tap Río Toltén - Lastarria C1.ElmLne | 220 kV Tap Río Toltén - Lastarria C1 | ElmLne
3740 | 10-Araucanía\Lastarria - Tap Rio Tolten 220 kV C1\E254 - E169 C1(3).ElmLne | E254 - E169 C1(3) | ElmLne
3741 | 10-Araucanía\Lastarria - Tap Rio Tolten 220 kV C1\Secc Lastarria-E254A C1(2).ElmLne | Secc Lastarria-E254A C1(2) | ElmLne
3742 | 10-Araucanía\Laurel - Pichirropulli C1 220 kV\Est 15.2 - Pichirropulli 220 kV C1.ElmLne | Est 15.2 - Pichirropulli 220 kV C1 | ElmLne
3743 | 10-Araucanía\Laurel - Pichirropulli C1 220 kV\Laurel - 15.2(Pichirropulli) 220 kV C1.ElmLne | Laurel - 15.2(Pichirropulli) 220 kV C1 | ElmLne
3744 | 10-Araucanía\Laurel - Pichirropulli C2 220 kV\Est 15.2 - Pichirropulli 220 kV C1.ElmLne | Est 15.2 - Pichirropulli 220 kV C1 | ElmLne
3745 | 10-Araucanía\Laurel - Pichirropulli C2 220 kV\Laurel - Es15.2 (Pichirropulli) 220kV C2.ElmLne | Laurel - Es15.2 (Pichirropulli) 220kV C2 | ElmLne
3746 | 10-Araucanía\Los Angeles - Duqueco 66kV C1\Est 1.1 - Estructura 1 66kV.ElmLne | Est 1.1 - Estructura 1 66kV | ElmLne
3747 | 10-Araucanía\Los Angeles - Duqueco 66kV C1\Estructura 1 - Duqueco 66 kV.ElmLne | Estructura 1 - Duqueco 66 kV | ElmLne
3748 | 10-Araucanía\Los Angeles - Duqueco 66kV C1\Los Angeles - Estructura 1.1 66 kV.ElmLne | Los Angeles - Estructura 1.1 66 kV | ElmLne
3749 | 10-Araucanía\Los Angeles - Duqueco 66kV C2\Est. 1617 - Tap Duqueco 66KV C2.ElmLne | Est. 1617 - Tap Duqueco 66KV C2 | ElmLne
3750 | 10-Araucanía\Los Angeles - Duqueco 66kV C2\Los Ángeles - Est. 1617 66KV C2.ElmLne | Los Ángeles - Est. 1617 66KV C2 | ElmLne
3751 | 10-Araucanía\Los Notros- Angostura 220 kV C2\Est6(LNotros) - Angostura220kV C2.ElmLne | Est6(LNotros) - Angostura220kV C2 | ElmLne
3752 | 10-Araucanía\Los Notros- Angostura 220 kV C2\LT GIS-AIS C2.ElmLne | LT GIS-AIS C2 | ElmLne
3753 | 10-Araucanía\Los Notros- Angostura 220 kV C2\Los Notros - Est6 220kV C2.ElmLne | Los Notros - Est6 220kV C2 | ElmLne
3754 | 10-Araucanía\Los Notros- Angostura 220 kV C1\Est6(LNotros) - Angostura220kV C1.ElmLne | Est6(LNotros) - Angostura220kV C1 | ElmLne
3755 | 10-Araucanía\Los Notros- Angostura 220 kV C1\LT GIS-AIS C1.ElmLne | LT GIS-AIS C1 | ElmLne
3756 | 10-Araucanía\Los Notros- Angostura 220 kV C1\Los Notros - Est6 220kV C1.ElmLne | Los Notros - Est6 220kV C1 | ElmLne
3757 | 10-Araucanía\Los Peumos - Curacautín 66kV\Los Peumos - T1D Curacautín 66 kV (T1).ElmLne | Los Peumos - T1D Curacautín 66 kV (T1) | ElmLne
3758 | 10-Araucanía\Los Peumos - Curacautín 66kV\Los Peumos T1D - Curacautín 66 kV (T2).ElmLne | Los Peumos T1D - Curacautín 66 kV (T2) | ElmLne
3759 | 10-Araucanía\Los Varones - Duqueco 220 kV\Est 145N - Duqueco 220 kV.ElmLne | Est 145N - Duqueco 220 kV | ElmLne
3760 | 10-Araucanía\Los Varones - Duqueco 220 kV\Los Varones -Est 145 N 220 kV.ElmLne | Los Varones -Est 145 N 220 kV | ElmLne
3761 | 10-Araucanía\Melipulli - Alto Bonito 110kV\Melipulli - Alto Bonito Tramo 1 110 kV.ElmLne | Melipulli - Alto Bonito Tramo 1 110 kV | ElmLne
3762 | 10-Araucanía\Melipulli - Alto Bonito 110kV\Melipulli - Alto Bonito Tramo 2 110 kV.ElmLne | Melipulli - Alto Bonito Tramo 2 110 kV | ElmLne
3763 | 10-Araucanía\Melipulli - Pargua 220 kV\Melipulli - Pargua 220 kV Tr1.ElmLne | Melipulli - Pargua 220 kV Tr1 | ElmLne
3764 | 10-Araucanía\Melipulli - Pargua 220 kV\Melipulli - Pargua 220 kV Tr2.ElmLne | Melipulli - Pargua 220 kV Tr2 | ElmLne
3765 | 10-Araucanía\Melipulli - Pargua 220 kV\Melipulli - Pargua 220 kV Tr3.ElmLne | Melipulli - Pargua 220 kV Tr3 | ElmLne
3766 | 10-Araucanía\Melipulli - Pargua 220 kV\Melipulli - Pargua 220 kV Tr4.ElmLne | Melipulli - Pargua 220 kV Tr4 | ElmLne
3767 | 10-Araucanía\Melipulli - Pargua 220 kV\Melipulli - Pargua 220 kV Tr5.ElmLne | Melipulli - Pargua 220 kV Tr5 | ElmLne
3768 | 10-Araucanía\Melipulli - Pargua 220 kV\Melipulli - Pargua 220 kV Tr6.ElmLne | Melipulli - Pargua 220 kV Tr6 | ElmLne
3769 | 10-Araucanía\Melipulli - Pargua 220 kV\Melipulli - Pargua 220 kV Tr7.ElmLne | Melipulli - Pargua 220 kV Tr7 | ElmLne
3770 | 10-Araucanía\Melipulli - Pargua 220 kV\Melipulli - Pargua 220 kV Tr8.ElmLne | Melipulli - Pargua 220 kV Tr8 | ElmLne
3771 | 10-Araucanía\Mulchen - Los Notros 220kV C1\Est10( Mulchen) -Los Notros 220 kV C1.ElmLne | Est10( Mulchen) -Los Notros 220 kV C1 | ElmLne
3772 | 10-Araucanía\Mulchen - Los Notros 220kV C1\Mulchen - Est10 (Los Notros) 220kV C1.ElmLne | Mulchen - Est10 (Los Notros) 220kV C1 | ElmLne
3773 | 10-Araucanía\Mulchen - Los Olmos 220 kV\Los Olmos - T13 220kV C1.ElmLne | Los Olmos - T13 220kV C1 | ElmLne
3774 | 10-Araucanía\Mulchen - Los Olmos 220 kV\Patio Mufas Mulchen -Muchlen 220kV C1.ElmLne | Patio Mufas Mulchen -Muchlen 220kV C1 | ElmLne
3775 | 10-Araucanía\Mulchen - Los Olmos 220 kV\T13 - Patio Mufas(Mulchen) 220kV C1.ElmLne | T13 - Patio Mufas(Mulchen) 220kV C1 | ElmLne
3776 | 10-Araucanía\Mulchen - Rio Malleco 220 kV C1\Mulchen - Rio Malleco (1_Mul-T265_C1).ElmLne | Mulchen - Rio Malleco (1_Mul-T265_C1) | ElmLne
3777 | 10-Araucanía\Mulchen - Rio Malleco 220 kV C1\Mulchen - Rio Malleco (2_T265-T279N_C1).ElmLne | Mulchen - Rio Malleco (2_T265-T279N_C1) | ElmLne
3778 | 10-Araucanía\Mulchen - Rio Malleco 220 kV C1\Mulchen - Rio Malleco (3_T279N-RioM_C1).ElmLne | Mulchen - Rio Malleco (3_T279N-RioM_C1) | ElmLne
3779 | 10-Araucanía\Mulchen - Rio Malleco 220 kV C2\Mulchen - Rio Malleco (1_Mul-T265_C2).ElmLne | Mulchen - Rio Malleco (1_Mul-T265_C2) | ElmLne
3780 | 10-Araucanía\Mulchen - Rio Malleco 220 kV C2\Mulchen - Rio Malleco (2_T265-T279N_C2).ElmLne | Mulchen - Rio Malleco (2_T265-T279N_C2) | ElmLne
3781 | 10-Araucanía\Mulchen - Rio Malleco 220 kV C2\Mulchen - Rio Malleco (3_T279N-RioM_C2).ElmLne | Mulchen - Rio Malleco (3_T279N-RioM_C2) | ElmLne
3782 | 10-Araucanía\Mulchen - San Gabriel 220 kV\LT-Estructura E23 - Mulchen C1.ElmLne | LT-Estructura E23 - Mulchen C1 | ElmLne
3783 | 10-Araucanía\Mulchen - San Gabriel 220 kV\LT-Estructura E23 - Mulchen C1_a.ElmLne | LT-Estructura E23 - Mulchen C1_a | ElmLne
3784 | 10-Araucanía\Mulchen - San Gabriel 220 kV\LT-San Gabriel - Estructura E23.ElmLne | LT-San Gabriel - Estructura E23 | ElmLne
3785 | 10-Araucanía\Mulchen - San Gabriel 220 kV\Patio de Mufas (SG) - Mulchen 220kV.ElmLne | Patio de Mufas (SG) - Mulchen 220kV | ElmLne
3786 | 10-Araucanía\Mulchen -Los Notros 220 kV C2\Est10( Mulchen) -Los Notros 220 kV C2.ElmLne | Est10( Mulchen) -Los Notros 220 kV C2 | ElmLne
3787 | 10-Araucanía\Mulchen -Los Notros 220 kV C2\Mulchen - Est10 (Los Notros) 220kV C2.ElmLne | Mulchen - Est10 (Los Notros) 220kV C2 | ElmLne
3788 | 10-Araucanía\Nueva Ancud - Chiloe 220 kV\NAncud-tr1.ElmLne | NAncud-tr1 | ElmLne
3789 | 10-Araucanía\Nueva Ancud - Chiloe 220 kV\tr1-Chiloé.ElmLne | tr1-Chiloé | ElmLne
3790 | 10-Araucanía\Nueva Pto Montt - Fruti Nor 220 kV C2\E 509 - Frutillar Norte C2.ElmLne | E 509 - Frutillar Norte C2 | ElmLne
3791 | 10-Araucanía\Nueva Pto Montt - Fruti Nor 220 kV C2\Estr 509N- Estr 538.ElmLne | Estr 509N- Estr 538 | ElmLne
3792 | 10-Araucanía\Nueva Pto Montt - Fruti Nor 220 kV C2\Estr 538- Estr 581.ElmLne | Estr 538- Estr 581 | ElmLne
3793 | 10-Araucanía\Nueva Pto Montt - Fruti Nor 220 kV C2\Nueva Puerto Montt - Est 581 L2.ElmLne | Nueva Puerto Montt - Est 581 L2 | ElmLne
3794 | 10-Araucanía\Nueva Pto Montt - Tap Aurora 220 kV C1\Est1 (Nueva Puerto Montt) - Estr 571.ElmLne | Est1 (Nueva Puerto Montt) - Estr 571 | ElmLne
3795 | 10-Araucanía\Nueva Pto Montt - Tap Aurora 220 kV C1\Nueva Puerto Montt - Estr 1 C1.ElmLne | Nueva Puerto Montt - Estr 1 C1 | ElmLne
3796 | 10-Araucanía\Nueva Pto Montt - Tap Aurora 220 kV C1\Tap Aurora - Estr 571.ElmLne | Tap Aurora - Estr 571 | ElmLne
3797 | 10-Araucanía\Pargua - Nueva Ancud 220 kV\Est 36(Pargua) - Est 37(NAncud) 220kV.ElmLne | Est 36(Pargua) - Est 37(NAncud) 220kV | ElmLne
3798 | 10-Araucanía\Pargua - Nueva Ancud 220 kV\Est 37(Pargua) - Est105A(NAnc) 220kV.ElmLne | Est 37(Pargua) - Est105A(NAnc) 220kV | ElmLne
3799 | 10-Araucanía\Pargua - Nueva Ancud 220 kV\Est105A-NAncud.ElmLne | Est105A-NAncud | ElmLne
3800 | 10-Araucanía\Pargua - Nueva Ancud 220 kV\Pargua-Est36(NAncud) 220kV.ElmLne | Pargua-Est36(NAncud) 220kV | ElmLne
3801 | 10-Araucanía\Pichirropulli - Tineo 220 kV C1\Est. 126- Est. 248 C1.ElmLne | Est. 126- Est. 248 C1 | ElmLne
3802 | 10-Araucanía\Pichirropulli - Tineo 220 kV C1\Est. 248- Tineo C1.ElmLne | Est. 248- Tineo C1 | ElmLne
3803 | 10-Araucanía\Pichirropulli - Tineo 220 kV C1\Pichirropulli - Est 126 C1.ElmLne | Pichirropulli - Est 126 C1 | ElmLne
3804 | 10-Araucanía\Pichirropulli - Tineo 220 kV C2\Est. 126- Est. 248 C2.ElmLne | Est. 126- Est. 248 C2 | ElmLne
3805 | 10-Araucanía\Pichirropulli - Tineo 220 kV C2\Est. 248- Tineo C2.ElmLne | Est. 248- Tineo C2 | ElmLne
3806 | 10-Araucanía\Pichirropulli - Tineo 220 kV C2\Pichirropulli - Est 126 C2.ElmLne | Pichirropulli - Est 126 C2 | ElmLne
3807 | 10-Araucanía\Puerto Montt - Tap Llanquihue 220 kV\Estr 641- S/E Puerto Montt L2.ElmLne | Estr 641- S/E Puerto Montt L2 | ElmLne
3808 | 10-Araucanía\Puerto Montt - Tap Llanquihue 220 kV\Tap Llanquihue- Estr 641 L2.ElmLne | Tap Llanquihue- Estr 641 L2 | ElmLne
3809 | 10-Araucanía\Rahue - Antillanca 220 kV\Est 109 - Est 22 220 kV.ElmLne | Est 109 - Est 22 220 kV | ElmLne
3810 | 10-Araucanía\Rahue - Antillanca 220 kV\Est 22 - Antillanca 220 kV.ElmLne | Est 22 - Antillanca 220 kV | ElmLne
3811 | 10-Araucanía\Rahue - Antillanca 220 kV\Rahue - Est 109 220 kV.ElmLne | Rahue - Est 109 220 kV | ElmLne
3812 | 10-Araucanía\Rahue - Frutillar Norte 220 kV C1\Estr 1.C1 - Frutillar Norte L1.ElmLne | Estr 1.C1 - Frutillar Norte L1 | ElmLne
3813 | 10-Araucanía\Rahue - Frutillar Norte 220 kV C1\Estr 326 - Estr 336 L1.ElmLne | Estr 326 - Estr 336 L1 | ElmLne
3814 | 10-Araucanía\Rahue - Frutillar Norte 220 kV C1\Estr 336 - Estr 427.ElmLne | Estr 336 - Estr 427 | ElmLne
3815 | 10-Araucanía\Rahue - Frutillar Norte 220 kV C1\Estr 427- Estr 1.C1.ElmLne | Estr 427- Estr 1.C1 | ElmLne
3816 | 10-Araucanía\Rahue - Frutillar Norte 220 kV C1\Rahue - Estr 326 L1.ElmLne | Rahue - Estr 326 L1 | ElmLne
3817 | 10-Araucanía\Rahue - Frutillar Norte 220 kV C2\Estr 326 - Estr 336 L2.ElmLne | Estr 326 - Estr 336 L2 | ElmLne
3818 | 10-Araucanía\Rahue - Frutillar Norte 220 kV C2\Estr 336 - Estr 429.ElmLne | Estr 336 - Estr 429 | ElmLne
3819 | 10-Araucanía\Rahue - Frutillar Norte 220 kV C2\Estr 509N-Frutillar.ElmLne | Estr 509N-Frutillar | ElmLne
3820 | 10-Araucanía\Rahue - Frutillar Norte 220 kV C2\Estr. 429 - Estr. 509N.ElmLne | Estr. 429 - Estr. 509N | ElmLne
3821 | 10-Araucanía\Rahue - Frutillar Norte 220 kV C2\Rahue - Estr 326 L2.ElmLne | Rahue - Estr 326 L2 | ElmLne
3822 | 10-Araucanía\Rahue - Pichirropulli 220 kV C1\Pichirropulli-Tap Pichirrahue C1 220 kV.ElmLne | Pichirropulli-Tap Pichirrahue C1 220 kV | ElmLne
3823 | 10-Araucanía\Rahue - Pichirropulli 220 kV C1\Rahue - Tap Pichirrahue C1 220 kV.ElmLne | Rahue - Tap Pichirrahue C1 220 kV | ElmLne
3824 | 10-Araucanía\Rio Tolten - Tap Rio Tolten 220 kV C1\E101 - E108 (TapOff Río Toltén) 220kV C1.ElmLne | E101 - E108 (TapOff Río Toltén) 220kV C1 | ElmLne
3825 | 10-Araucanía\Rio Tolten - Tap Rio Tolten 220 kV C1\Seccionadora Río Toltén - E101 220kV C1.ElmLne | Seccionadora Río Toltén - E101 220kV C1 | ElmLne
3826 | 10-Araucanía\Sec Santa Clara -Mulchén 220 KV C1\Charrúa - Mulchen 220 kV C1_a.ElmLne | Charrúa - Mulchen 220 kV C1_a | ElmLne
3827 | 10-Araucanía\Sec Santa Clara -Mulchén 220 KV C1\Charrúa - Mulchen 220 kV C1_b.ElmLne | Charrúa - Mulchen 220 kV C1_b | ElmLne
3828 | 10-Araucanía\Sec Santa Clara -Mulchén 220 KV C1\Est70A - Est70B C1.ElmLne | Est70A - Est70B C1 | ElmLne
3829 | 10-Araucanía\Sec Santa Clara -Mulchén 220 KV C1\Est70A - Est71 C1.ElmLne | Est70A - Est71 C1 | ElmLne
3830 | 10-Araucanía\Sec Santa Clara -Mulchén 220 KV C1\Est70B - Santa Clara C1.ElmLne | Est70B - Santa Clara C1 | ElmLne
3831 | 10-Araucanía\Sec Santa Clara -Mulchén 220 KV C2\Charrúa - Mulchen 220 kV C2_a.ElmLne | Charrúa - Mulchen 220 kV C2_a | ElmLne
3832 | 10-Araucanía\Sec Santa Clara -Mulchén 220 KV C2\Charrúa - Mulchen 220 kV C2_b.ElmLne | Charrúa - Mulchen 220 kV C2_b | ElmLne
3833 | 10-Araucanía\Sec Santa Clara -Mulchén 220 KV C2\Est70A - Est70B C2(1).ElmLne | Est70A - Est70B C2(1) | ElmLne
3834 | 10-Araucanía\Sec Santa Clara -Mulchén 220 KV C2\Est70A - Est71 C2(1).ElmLne | Est70A - Est71 C2(1) | ElmLne
3835 | 10-Araucanía\Sec Santa Clara -Mulchén 220 KV C2\Est70B - Santa Clara C2(1).ElmLne | Est70B - Santa Clara C2(1) | ElmLne
3836 | 10-Araucanía\Tap El Rosal - El Rosal 220 kV\E61A - El Rosal 220 kV.ElmLne | E61A - El Rosal 220 kV | ElmLne
3837 | 10-Araucanía\Tap El Rosal - El Rosal 220 kV\Tap El Rosal - Est 61A(El Rosal) 220 kV.ElmLne | Tap El Rosal - Est 61A(El Rosal) 220 kV | ElmLne
3838 | 10-Araucanía\Tineo - Pto Montt 220 kV C1\Est 571N- Estr 641 L1.ElmLne | Est 571N- Estr 641 L1 | ElmLne
3839 | 10-Araucanía\Tineo - Pto Montt 220 kV C1\Est1 (Tineo) - Estr 571.ElmLne | Est1 (Tineo) - Estr 571 | ElmLne
3840 | 10-Araucanía\Tineo - Pto Montt 220 kV C1\Est1 - Tineo.ElmLne | Est1 - Tineo | ElmLne
3841 | 10-Araucanía\Tineo - Pto Montt 220 kV C1\Estr 641- S/E Puerto Montt L1.ElmLne | Estr 641- S/E Puerto Montt L1 | ElmLne
3842 | 10-Araucanía\Tineo - Tap Llanquihue 220 kV\Est 582 - Tineo L2.ElmLne | Est 582 - Tineo L2 | ElmLne
3843 | 10-Araucanía\Tineo - Tap Llanquihue 220 kV\Estr 582- Tap Llanquihue L2.ElmLne | Estr 582- Tap Llanquihue L2 | ElmLne
3844 | 10-Araucanía\Tolpan Sur - Los Olmos 220 kV\Est T13N - Los Olmos.ElmLne | Est T13N - Los Olmos | ElmLne
3845 | 10-Araucanía\Tolpan Sur - Los Olmos 220 kV\Torre 13N - Torre E23 220kV.ElmLne | Torre 13N - Torre E23 220kV | ElmLne
3846 | 10-Araucanía\Tolpan Sur - Los Olmos 220 kV\Torre E23 - Tolpán 220kV.ElmLne | Torre E23 - Tolpán 220kV | ElmLne
3847 | 10-Araucanía\Valdivia - Laurel C1 220 kV\Est 15.1 - Laurel 220kV C1.ElmLne | Est 15.1 - Laurel 220kV C1 | ElmLne
3848 | 10-Araucanía\Valdivia - Laurel C1 220 kV\Valdivia - Est15 (Laurel) C1 220 kV.ElmLne | Valdivia - Est15 (Laurel) C1 220 kV | ElmLne
3849 | 10-Araucanía\Valdivia - Laurel C2 220 kV\Est 15.1 - Laurel 220kV C2.ElmLne | Est 15.1 - Laurel 220kV C2 | ElmLne
3850 | 10-Araucanía\Valdivia - Laurel C2 220 kV\Valdivia - Est15 (Laurel) C2 220 kV.ElmLne | Valdivia - Est15 (Laurel) C2 220 kV | ElmLne
3851 | 11-Araucanía 66 kV\Aihuapi - Copihues 110kV.ElmLne | Aihuapi - Copihues 110kV | ElmLne
3852 | 11-Araucanía 66 kV\Antillanca - Aihuapi 110 kV.ElmLne | Antillanca - Aihuapi 110 kV | ElmLne
3853 | 11-Araucanía 66 kV\Antillanca - Aihuapi(Río Bonito) 66 kV.ElmLne | Antillanca - Aihuapi(Río Bonito) 66 kV | ElmLne
3854 | 11-Araucanía 66 kV\Antillanca - Chirre 110 kV.ElmLne | Antillanca - Chirre 110 kV | ElmLne
3855 | 11-Araucanía 66 kV\Barro Blanco - Pichil 66 kV.ElmLne | Barro Blanco - Pichil 66 kV | ElmLne
3856 | 11-Araucanía 66 kV\Bonito Estr 41 23kV.ElmLne | Bonito Estr 41 23kV | ElmLne
3857 | 11-Araucanía 66 kV\C. El Mocho-El Mocho 23 kV.ElmLne | C. El Mocho-El Mocho 23 kV | ElmLne
3858 | 11-Araucanía 66 kV\Cable PIT - Lonc C1.ElmLne | Cable PIT - Lonc C1 | ElmLne
3859 | 11-Araucanía 66 kV\Cable PIT - Lonc C2.ElmLne | Cable PIT - Lonc C2 | ElmLne
3860 | 11-Araucanía 66 kV\Capullo - Pulelfu 66 kV.ElmLne | Capullo - Pulelfu 66 kV | ElmLne
3861 | 11-Araucanía 66 kV\Chiloé - Degañ 110 kV.ElmLne | Chiloé - Degañ 110 kV | ElmLne
3862 | 11-Araucanía 66 kV\Chirre - Mantilhue 110 kV.ElmLne | Chirre - Mantilhue 110 kV | ElmLne
3863 | 11-Araucanía 66 kV\Chivilcán - Las Encinas 66 kV.ElmLne | Chivilcán - Las Encinas 66 kV | ElmLne
3864 | 11-Araucanía 66 kV\Colector Equivalente NV-1.ElmLne | Colector Equivalente NV-1 | ElmLne
3865 | 11-Araucanía 66 kV\Colector Equivalente NV-2.ElmLne | Colector Equivalente NV-2 | ElmLne
3866 | 11-Araucanía 66 kV\Colector Equivalente NV-5.ElmLne | Colector Equivalente NV-5 | ElmLne
3867 | 11-Araucanía 66 kV\Cumbres - El Mocho C1 23 kV.ElmLne | Cumbres - El Mocho C1 23 kV | ElmLne
3868 | 11-Araucanía 66 kV\Cumbres - El Mocho C2 23 kV.ElmLne | Cumbres - El Mocho C2 23 kV | ElmLne
3869 | 11-Araucanía 66 kV\El Empalme - Calbuco 66kV.ElmLne | El Empalme - Calbuco 66kV | ElmLne
3870 | 11-Araucanía 66 kV\LT 66 kV Llollelhue-Nva Pichirropulli C1.ElmLne | LT 66 kV Llollelhue-Nva Pichirropulli C1 | ElmLne
3871 | 11-Araucanía 66 kV\LT 66 kV Llollelhue-Nva Pichirropulli C2.ElmLne | LT 66 kV Llollelhue-Nva Pichirropulli C2 | ElmLne
3872 | 11-Araucanía 66 kV\LT 66 kV Pichirropulli - Llollelhue.ElmLne | LT 66 kV Pichirropulli - Llollelhue | ElmLne
3873 | 11-Araucanía 66 kV\La Union - Llollelhue 66 kV C1.ElmLne | La Union - Llollelhue 66 kV C1 | ElmLne
3874 | 11-Araucanía 66 kV\La Union - Llollelhue 66 kV C2.ElmLne | La Union - Llollelhue 66 kV C2 | ElmLne
3875 | 11-Araucanía 66 kV\Las Nalcas-Callao - Río Bonito 23 kV.ElmLne | Las Nalcas-Callao - Río Bonito 23 kV | ElmLne
3876 | 11-Araucanía 66 kV\Lautaro - Comasa 66 kV.ElmLne | Lautaro - Comasa 66 kV | ElmLne
3877 | 11-Araucanía 66 kV\Linea 23kV Río Bonito-Bonito TR1.ElmLne | Linea 23kV Río Bonito-Bonito TR1 | ElmLne
3878 | 11-Araucanía 66 kV\Linea 23kV Río Bonito-Bonito TR2.ElmLne | Linea 23kV Río Bonito-Bonito TR2 | ElmLne
3879 | 11-Araucanía 66 kV\Linea E42-E41.ElmLne | Linea E42-E41 | ElmLne
3880 | 11-Araucanía 66 kV\Linea E42-MC3.ElmLne | Linea E42-MC3 | ElmLne
3881 | 11-Araucanía 66 kV\Loncoche - Pullinque 66 kV L1.ElmLne | Loncoche - Pullinque 66 kV L1 | ElmLne
3882 | 11-Araucanía 66 kV\Loncoche - Pullinque 66 kV L2.ElmLne | Loncoche - Pullinque 66 kV L2 | ElmLne
3883 | 11-Araucanía 66 kV\Loncoche - Villarica 66kV L1.ElmLne | Loncoche - Villarica 66kV L1 | ElmLne
3884 | 11-Araucanía 66 kV\Loncoche - Villarrica 66kV L2.ElmLne | Loncoche - Villarrica 66kV L2 | ElmLne
3885 | 11-Araucanía 66 kV\Los Negros - Aihuapi 66 kV.ElmLne | Los Negros - Aihuapi 66 kV | ElmLne
3886 | 11-Araucanía 66 kV\Mantilhue - El Mocho 110 kV.ElmLne | Mantilhue - El Mocho 110 kV | ElmLne
3887 | 11-Araucanía 66 kV\Mantilhue - Licán 110 kV.ElmLne | Mantilhue - Licán 110 kV | ElmLne
3888 | 11-Araucanía 66 kV\Melipulli - Pto. Montt 66 kV.ElmLne | Melipulli - Pto. Montt 66 kV | ElmLne
3889 | 11-Araucanía 66 kV\Molino - Empalme 110 kV.ElmLne | Molino - Empalme 110 kV | ElmLne
3890 | 11-Araucanía 66 kV\NV6_Colector_Eq.ElmLne | NV6_Colector_Eq | ElmLne
3891 | 11-Araucanía 66 kV\Paillaco - Los Lagos 66 kV.ElmLne | Paillaco - Los Lagos 66 kV | ElmLne
3892 | 11-Araucanía 66 kV\Pilmaiquen - Osorno 66 kV (L1).ElmLne | Pilmaiquen - Osorno 66 kV (L1) | ElmLne
3893 | 11-Araucanía 66 kV\Pilmaiquen - Osorno 66 kV (L2).ElmLne | Pilmaiquen - Osorno 66 kV (L2) | ElmLne
3894 | 11-Araucanía 66 kV\Pitrufquén - Gorbea C1.ElmLne | Pitrufquén - Gorbea C1 | ElmLne
3895 | 11-Araucanía 66 kV\Pitrufquén - Gorbea C2.ElmLne | Pitrufquén - Gorbea C2 | ElmLne
3896 | 11-Araucanía 66 kV\Pullinque - Los Lagos 66 kV (L1).ElmLne | Pullinque - Los Lagos 66 kV (L1) | ElmLne
3897 | 11-Araucanía 66 kV\Pumahue - Chivilcán 66 kV.ElmLne | Pumahue - Chivilcán 66 kV | ElmLne
3898 | 11-Araucanía 66 kV\Rahue - Pilauco 220 kV.ElmLne | Rahue - Pilauco 220 kV | ElmLne
3899 | 11-Araucanía 66 kV\Remehue - La Misión 66 kV C1.ElmLne | Remehue - La Misión 66 kV C1 | ElmLne
3900 | 11-Araucanía 66 kV\Remehue - La Misión 66 kV C2.ElmLne | Remehue - La Misión 66 kV C2 | ElmLne
3901 | 11-Araucanía 66 kV\Remehue - Osorno 66 kV C1.ElmLne | Remehue - Osorno 66 kV C1 | ElmLne
3902 | 11-Araucanía 66 kV\Remehue - Osorno 66 kV C2.ElmLne | Remehue - Osorno 66 kV C2 | ElmLne
3903 | 11-Araucanía 66 kV\Río Bonito - Aihuapi 66 kV.ElmLne | Río Bonito - Aihuapi 66 kV | ElmLne
3904 | 11-Araucanía 66 kV\Río Negro - Purranque 66 kV C1.ElmLne | Río Negro - Purranque 66 kV C1 | ElmLne
3905 | 11-Araucanía 66 kV\T587-T587A-T587B a ML.ElmLne | T587-T587A-T587B a ML | ElmLne
3906 | 11-Araucanía 66 kV\Tap Tres Bocas - Corral 66 kV.ElmLne | Tap Tres Bocas - Corral 66 kV | ElmLne
3907 | 11-Araucanía 66 kV\Tap pulelfu - pulelfu 66kV.ElmLne | Tap pulelfu - pulelfu 66kV | ElmLne
3908 | 11-Araucanía 66 kV\Temuco - Pillanlelbún 66 kV.ElmLne | Temuco - Pillanlelbún 66 kV | ElmLne
3909 | 11-Araucanía 66 kV\Tres Bocas - Picarte 66 kV.ElmLne | Tres Bocas - Picarte 66 kV | ElmLne
3910 | 11-Araucanía 66 kV\Valdivia - Los Lagos 66 kV.ElmLne | Valdivia - Los Lagos 66 kV | ElmLne
3911 | 11-Araucanía 66 kV\Valdivia - Picarte 66 kV (L2).ElmLne | Valdivia - Picarte 66 kV (L2) | ElmLne
3912 | 11-Araucanía 66 kV\Valdivia - Picarte seccion 1 C1.ElmLne | Valdivia - Picarte seccion 1 C1 | ElmLne
3913 | 11-Araucanía 66 kV\Valdivia - Picarte seccion 2 C1.ElmLne | Valdivia - Picarte seccion 2 C1 | ElmLne
3914 | 11-Araucanía 66 kV\Villarrica - Pucon 66 kV.ElmLne | Villarrica - Pucon 66 kV | ElmLne
3915 | 11-Araucanía 66 kV\S/E IMPERIAL 66 kV\Nva Imperial - BESS Nva Imperial 23kV.ElmLne | Nva Imperial - BESS Nva Imperial 23kV | ElmLne
3916 | 11-Araucanía 66 kV\Ancud - Chiloe 110 kV\Ancud - Chiloé Tramo 1.ElmLne | Ancud - Chiloé Tramo 1 | ElmLne
3917 | 11-Araucanía 66 kV\Ancud - Chiloe 110 kV\Ancud - Chiloé Tramo 2.ElmLne | Ancud - Chiloé Tramo 2 | ElmLne
3918 | 11-Araucanía 66 kV\Barro Blanco- Rio Negro 66kV C1\Barro Blanco - Estr3 66 kV C1.ElmLne | Barro Blanco - Estr3 66 kV C1 | ElmLne
3919 | 11-Araucanía 66 kV\Barro Blanco- Rio Negro 66kV C1\Est3 - Rio Negro 66 kV C1.ElmLne | Est3 - Rio Negro 66 kV C1 | ElmLne
3920 | 11-Araucanía 66 kV\Barro Blanco- Rio Negro 66kV C2\Barro Blanco - Estr3 66 kV C2.ElmLne | Barro Blanco - Estr3 66 kV C2 | ElmLne
3921 | 11-Araucanía 66 kV\Barro Blanco- Rio Negro 66kV C2\Est 168 - Rio Negro 66 kV C2.ElmLne | Est 168 - Rio Negro 66 kV C2 | ElmLne
3922 | 11-Araucanía 66 kV\Barro Blanco- Rio Negro 66kV C2\Est3 - Est68 66 kV C2.ElmLne | Est3 - Est68 66 kV C2 | ElmLne
3923 | 11-Araucanía 66 kV\Castro - Chonchi 110kV\CASTRO - EST.52 110KV C1.ElmLne | CASTRO - EST.52 110KV C1 | ElmLne
3924 | 11-Araucanía 66 kV\Castro - Chonchi 110kV\EST.101 - CHONCHI 110KV C1.ElmLne | EST.101 - CHONCHI 110KV C1 | ElmLne
3925 | 11-Araucanía 66 kV\Castro - Chonchi 110kV\EST.52 - EST.64 110KV C1.ElmLne | EST.52 - EST.64 110KV C1 | ElmLne
3926 | 11-Araucanía 66 kV\Castro - Chonchi 110kV\EST.64 - EST.67 110KV C1.ElmLne | EST.64 - EST.67 110KV C1 | ElmLne
3927 | 11-Araucanía 66 kV\Castro - Chonchi 110kV\EST.67 - EST.74 110KV C1.ElmLne | EST.67 - EST.74 110KV C1 | ElmLne
3928 | 11-Araucanía 66 kV\Castro - Chonchi 110kV\EST.74 - EST.79 110KV C1.ElmLne | EST.74 - EST.79 110KV C1 | ElmLne
3929 | 11-Araucanía 66 kV\Castro - Chonchi 110kV\EST.79 - EST.89 110KV C1.ElmLne | EST.79 - EST.89 110KV C1 | ElmLne
3930 | 11-Araucanía 66 kV\Castro - Chonchi 110kV\EST.89 - EST.93 110KV C1.ElmLne | EST.89 - EST.93 110KV C1 | ElmLne
3931 | 11-Araucanía 66 kV\Castro - Chonchi 110kV\EST.93 - EST.101 110KV C1.ElmLne | EST.93 - EST.101 110KV C1 | ElmLne
3932 | 11-Araucanía 66 kV\Chonchi - Quellón 110 kV\Chonchi - Quellon 110 kV 1y 2.ElmLne | Chonchi - Quellon 110 kV 1y 2 | ElmLne
3933 | 11-Araucanía 66 kV\Chonchi - Quellón 110 kV\Chonchi - Quellón 110 kV 3.ElmLne | Chonchi - Quellón 110 kV 3 | ElmLne
3934 | 11-Araucanía 66 kV\El Empalme - Colaco 110kV\EL EMPALME - EST 3 110 KV C.ElmLne | EL EMPALME - EST 3 110 KV C | ElmLne
3935 | 11-Araucanía 66 kV\El Empalme - Colaco 110kV\EST 3 - EST 9.ElmLne | EST 3 - EST 9 | ElmLne
3936 | 11-Araucanía 66 kV\El Empalme - Colaco 110kV\EST.12 - EST.43 110KV C1.ElmLne | EST.12 - EST.43 110KV C1 | ElmLne
3937 | 11-Araucanía 66 kV\El Empalme - Colaco 110kV\EST.198 - EST 12 110KV C1.ElmLne | EST.198 - EST 12 110KV C1 | ElmLne
3938 | 11-Araucanía 66 kV\El Empalme - Colaco 110kV\EST.234 - EST.280 110KV C1.ElmLne | EST.234 - EST.280 110KV C1 | ElmLne
3939 | 11-Araucanía 66 kV\El Empalme - Colaco 110kV\EST.280 -Est 47 110KV C1.ElmLne | EST.280 -Est 47 110KV C1 | ElmLne
3940 | 11-Araucanía 66 kV\El Empalme - Colaco 110kV\EST.43 - EST.234 110KV C1.ElmLne | EST.43 - EST.234 110KV C1 | ElmLne
3941 | 11-Araucanía 66 kV\El Empalme - Colaco 110kV\EST.47 - Colaco 110KV C1.ElmLne | EST.47 - Colaco 110KV C1 | ElmLne
3942 | 11-Araucanía 66 kV\El Empalme - Colaco 110kV\EST193 - EST198.ElmLne | EST193 - EST198 | ElmLne
3943 | 11-Araucanía 66 kV\El Empalme - Colaco 110kV\EST9 - EST193.ElmLne | EST9 - EST193 | ElmLne
3944 | 11-Araucanía 66 kV\Frutillar - Llanquihue 66 kV C1\EST. 320 - EST. 398A 66KV C1.ElmLne | EST. 320 - EST. 398A 66KV C1 | ElmLne
3945 | 11-Araucanía 66 kV\Frutillar - Llanquihue 66 kV C1\EST. 398A - LLANQUIHUE 66KV C1.ElmLne | EST. 398A - LLANQUIHUE 66KV C1 | ElmLne
3946 | 11-Araucanía 66 kV\Frutillar - Llanquihue 66 kV C1\Frutillar - E320 66kV C1.ElmLne | Frutillar - E320 66kV C1 | ElmLne
3947 | 11-Araucanía 66 kV\Frutillar - Llanquihue 66 kV C2\EST. 438 - EST. 555A 66KV C2.ElmLne | EST. 438 - EST. 555A 66KV C2 | ElmLne
3948 | 11-Araucanía 66 kV\Frutillar - Llanquihue 66 kV C2\EST. 555A - LLANQUIHUE 66KV C2.ElmLne | EST. 555A - LLANQUIHUE 66KV C2 | ElmLne
3949 | 11-Araucanía 66 kV\Frutillar - Llanquihue 66 kV C2\Frutillar - E438 66kV C2.ElmLne | Frutillar - E438 66kV C2 | ElmLne
3950 | 11-Araucanía 66 kV\Frutillar - Purranque 66 kV C1\E319 - Purranque 66 kV C1.ElmLne | E319 - Purranque 66 kV C1 | ElmLne
3951 | 11-Araucanía 66 kV\Frutillar - Purranque 66 kV C1\Frutillar - E319 66 kV C1.ElmLne | Frutillar - E319 66 kV C1 | ElmLne
3952 | 11-Araucanía 66 kV\Frutillar - Purranque 66 kV C2\E437 - Purranque 66 kV C2.ElmLne | E437 - Purranque 66 kV C2 | ElmLne
3953 | 11-Araucanía 66 kV\Frutillar - Purranque 66 kV C2\Frutillar - E437 66 kV C2.ElmLne | Frutillar - E437 66 kV C2 | ElmLne
3954 | 11-Araucanía 66 kV\Imperial - Las Violetas 6 kV(1)\EST. 170B - IMPERIAL 66KV C1.ElmLne | EST. 170B - IMPERIAL 66KV C1 | ElmLne
3955 | 11-Araucanía 66 kV\Imperial - Las Violetas 6 kV(1)\LAS VIOLETAS - EST. 170B 66KV C1.ElmLne | LAS VIOLETAS - EST. 170B 66KV C1 | ElmLne
3956 | 11-Araucanía 66 kV\Lastarria - Gorbea 66 kV C1\66 kV Lastarria - Pitrufquén 66 C1.ElmLne | 66 kV Lastarria - Pitrufquén 66 C1 | ElmLne
3957 | 11-Araucanía 66 kV\Lastarria - Gorbea 66 kV C1\E138- E149-A C1.ElmLne | E138- E149-A C1 | ElmLne
3958 | 11-Araucanía 66 kV\Lastarria - Gorbea 66 kV C1\Est. N°69- Est. N°138 66 kV C1.ElmLne | Est. N°69- Est. N°138 66 kV C1 | ElmLne
3959 | 11-Araucanía 66 kV\Lastarria - Gorbea 66 kV C1\Lastarria - Est. N°69 C1.ElmLne | Lastarria - Est. N°69 C1 | ElmLne
3960 | 11-Araucanía 66 kV\Lastarria - Gorbea 66 kV C2\66 kV Lastarria - Pitrufquén 66 C2.ElmLne | 66 kV Lastarria - Pitrufquén 66 C2 | ElmLne
3961 | 11-Araucanía 66 kV\Lastarria - Gorbea 66 kV C2\E138- E149-A C2.ElmLne | E138- E149-A C2 | ElmLne
3962 | 11-Araucanía 66 kV\Lastarria - Gorbea 66 kV C2\Est. N°69- Est. N°138 66 kV C2.ElmLne | Est. N°69- Est. N°138 66 kV C2 | ElmLne
3963 | 11-Araucanía 66 kV\Lastarria - Gorbea 66 kV C2\Lastarria - Est. N°69 66 kV C2.ElmLne | Lastarria - Est. N°69 66 kV C2 | ElmLne
3964 | 11-Araucanía 66 kV\Lastarria - Loncoche 66 kV C1\66 kV Lastarria - Loncoche C2.ElmLne | 66 kV Lastarria - Loncoche C2 | ElmLne
3965 | 11-Araucanía 66 kV\Lastarria - Loncoche 66 kV C1\E19A - Lastarria 66 kV C2.ElmLne | E19A - Lastarria 66 kV C2 | ElmLne
3966 | 11-Araucanía 66 kV\Lastarria - Loncoche 66 kV C2\66 kV Lastarria - Loncoche C1.ElmLne | 66 kV Lastarria - Loncoche C1 | ElmLne
3967 | 11-Araucanía 66 kV\Lastarria - Loncoche 66 kV C2\E19A - Lastarria 66 kV C1.ElmLne | E19A - Lastarria 66 kV C1 | ElmLne
3968 | 11-Araucanía 66 kV\Lautaro -Victoria 66 kV\Lautaro - Lautaro FFCC 66 kV.ElmLne | Lautaro - Lautaro FFCC 66 kV | ElmLne
3969 | 11-Araucanía 66 kV\Lautaro -Victoria 66 kV\Lautaro FFCC - Victoria 66 kV.ElmLne | Lautaro FFCC - Victoria 66 kV | ElmLne
3970 | 11-Araucanía 66 kV\Licanco - Las Violetas 6 kV\EST. 170A - LAS VIOLETAS 66KV C1.ElmLne | EST. 170A - LAS VIOLETAS 66KV C1 | ElmLne
3971 | 11-Araucanía 66 kV\Licanco - Las Violetas 6 kV\LICANCO - EST. 170A 66KV C1.ElmLne | LICANCO - EST. 170A 66KV C1 | ElmLne
3972 | 11-Araucanía 66 kV\Licanco - Padre las Casas 66 kV C1\Cable PLC - PIT C1.ElmLne | Cable PLC - PIT C1 | ElmLne
3973 | 11-Araucanía 66 kV\Licanco - Padre las Casas 66 kV C1\Padre Las Casas - Licanco C1_a.ElmLne | Padre Las Casas - Licanco C1_a | ElmLne
3974 | 11-Araucanía 66 kV\Licanco - Padre las Casas 66 kV C2\Cable PLC - PIT C2.ElmLne | Cable PLC - PIT C2 | ElmLne
3975 | 11-Araucanía 66 kV\Licanco - Padre las Casas 66 kV C2\Padre Las Casas - Licanco C2_a.ElmLne | Padre Las Casas - Licanco C2_a | ElmLne
3976 | 11-Araucanía 66 kV\Llaima - Central Lautaro 66 kV\Est 209 - Lautaro 66 kV.ElmLne | Est 209 - Lautaro 66 kV | ElmLne
3977 | 11-Araucanía 66 kV\Llaima - Central Lautaro 66 kV\Llaima - Est 209 (Lau).ElmLne | Llaima - Est 209 (Lau) | ElmLne
3978 | 11-Araucanía 66 kV\Llaima - Pillanlelbun 66 kV\Llaima - Est 209 (Pill).ElmLne | Llaima - Est 209 (Pill) | ElmLne
3979 | 11-Araucanía 66 kV\Llaima - Pillanlelbun 66 kV\Pillanlelbún - Est 209A 66 kV.ElmLne | Pillanlelbún - Est 209A 66 kV | ElmLne
3980 | 11-Araucanía 66 kV\Llollelhue - Paillaco 66kV\Enmalle Aereo -Tap Off Paillaco 66 kV C1.ElmLne | Enmalle Aereo -Tap Off Paillaco 66 kV C1 | ElmLne
3981 | 11-Araucanía 66 kV\Llollelhue - Paillaco 66kV\Llollelhue - Enmalle Aereo 66 kV.ElmLne | Llollelhue - Enmalle Aereo 66 kV | ElmLne
3982 | 11-Araucanía 66 kV\Los Tambores - La Unión 66 kV C1\ENMALLE AEREO 2 - LA UNION 66KV C1.ElmLne | ENMALLE AEREO 2 - LA UNION 66KV C1 | ElmLne
3983 | 11-Araucanía 66 kV\Los Tambores - La Unión 66 kV C1\LOS TAMBORES - ENMALLE AEREO 2 66KV C1.ElmLne | LOS TAMBORES - ENMALLE AEREO 2 66KV C1 | ElmLne
3984 | 11-Araucanía 66 kV\Melipulli- Sangra 66 kV C1\E 46A- Sangra 66 kV C1.ElmLne | E 46A- Sangra 66 kV C1 | ElmLne
3985 | 11-Araucanía 66 kV\Melipulli- Sangra 66 kV C1\Melipulli - E 46A 66 kV C1.ElmLne | Melipulli - E 46A 66 kV C1 | ElmLne
3986 | 11-Araucanía 66 kV\Melipulli- Sangra 66 kV C2\E 46A - Sangra 66 kV C2.ElmLne | E 46A - Sangra 66 kV C2 | ElmLne
3987 | 11-Araucanía 66 kV\Melipulli- Sangra 66 kV C2\Melipulli - E 46A 66 kV C2.ElmLne | Melipulli - E 46A 66 kV C2 | ElmLne
3988 | 11-Araucanía 66 kV\Metrenco - Licanco 66 kV C1\E308 (Metrenco) - E330_C1.ElmLne | E308 (Metrenco) - E330_C1 | ElmLne
3989 | 11-Araucanía 66 kV\Metrenco - Licanco 66 kV C1\E330 - E335_C1.ElmLne | E330 - E335_C1 | ElmLne
3990 | 11-Araucanía 66 kV\Padre las Casas - Las Encinas 66 kV\E1 - Padre Las Casas 66 kV.ElmLne | E1 - Padre Las Casas 66 kV | ElmLne
3991 | 11-Araucanía 66 kV\Padre las Casas - Las Encinas 66 kV\Las Encinas - E1 66 kV.ElmLne | Las Encinas - E1 66 kV | ElmLne
3992 | 11-Araucanía 66 kV\Palmar - Copihues 110kV\Est 24 - Copihues 110kV.ElmLne | Est 24 - Copihues 110kV | ElmLne
3993 | 11-Araucanía 66 kV\Palmar - Copihues 110kV\Palmar - Est 24 110kV.ElmLne | Palmar - Est 24 110kV | ElmLne
3994 | 11-Araucanía 66 kV\Pilauco - Barro Blanco 66kV\Est AT21662 - Barro Blanco 66 kV.ElmLne | Est AT21662 - Barro Blanco 66 kV | ElmLne
3995 | 11-Araucanía 66 kV\Pilauco - Barro Blanco 66kV\Pilauco - Est AT21662 66 kV.ElmLne | Pilauco - Est AT21662 66 kV | ElmLne
3996 | 11-Araucanía 66 kV\Pilauco - Osorno 66kV C1\Est AT21675- Osorno 66 kV.ElmLne | Est AT21675- Osorno 66 kV | ElmLne
3997 | 11-Araucanía 66 kV\Pilauco - Osorno 66kV C1\Pilauco - Est AT21657 66 kV.ElmLne | Pilauco - Est AT21657 66 kV | ElmLne
3998 | 11-Araucanía 66 kV\Pilauco - Osorno 66kV C2\Est AT21675- Osorno 66 kV.ElmLne | Est AT21675- Osorno 66 kV | ElmLne
3999 | 11-Araucanía 66 kV\Pilauco - Osorno 66kV C2\Pilauco - Est AT21657 66 kV.ElmLne | Pilauco - Est AT21657 66 kV | ElmLne
4000 | 11-Araucanía 66 kV\Pitrufquen - Licanco 66 kV C2\Cable Temuco - PIT C2.ElmLne | Cable Temuco - PIT C2 | ElmLne
4001 | 11-Araucanía 66 kV\Pitrufquen - Licanco 66 kV C2\E220 - E225_C2.ElmLne | E220 - E225_C2 | ElmLne
4002 | 11-Araucanía 66 kV\Pitrufquen - Licanco 66 kV C2\E225 - E243_C2.ElmLne | E225 - E243_C2 | ElmLne
4003 | 11-Araucanía 66 kV\Pitrufquen - Licanco 66 kV C2\E243 - E255_C2.ElmLne | E243 - E255_C2 | ElmLne
4004 | 11-Araucanía 66 kV\Pitrufquen - Licanco 66 kV C2\E255 - E260_C2.ElmLne | E255 - E260_C2 | ElmLne
4005 | 11-Araucanía 66 kV\Pitrufquen - Licanco 66 kV C2\E260 - E266_C2.ElmLne | E260 - E266_C2 | ElmLne
4006 | 11-Araucanía 66 kV\Pitrufquen - Licanco 66 kV C2\E266 - E291_C2.ElmLne | E266 - E291_C2 | ElmLne
4007 | 11-Araucanía 66 kV\Pitrufquen - Licanco 66 kV C2\E303 - E330_C2.ElmLne | E303 - E330_C2 | ElmLne
4008 | 11-Araucanía 66 kV\Pitrufquen - Licanco 66 kV C2\E330 - E335_C2.ElmLne | E330 - E335_C2 | ElmLne
4009 | 11-Araucanía 66 kV\Pitrufquen - Licanco 66 kV C2\Est 291 - Est 303 C2 (Proyectado).ElmLne | Est 291 - Est 303 C2 (Proyectado) | ElmLne
4010 | 11-Araucanía 66 kV\Pitrufquen - Metrenco 66 kV C1\Cable Temuco - PIT C1.ElmLne | Cable Temuco - PIT C1 | ElmLne
4011 | 11-Araucanía 66 kV\Pitrufquen - Metrenco 66 kV C1\E220 - E225_C1.ElmLne | E220 - E225_C1 | ElmLne
4012 | 11-Araucanía 66 kV\Pitrufquen - Metrenco 66 kV C1\E225 - E243_C1.ElmLne | E225 - E243_C1 | ElmLne
4013 | 11-Araucanía 66 kV\Pitrufquen - Metrenco 66 kV C1\E243 - E255_C1.ElmLne | E243 - E255_C1 | ElmLne
4014 | 11-Araucanía 66 kV\Pitrufquen - Metrenco 66 kV C1\E255 - E260_C1.ElmLne | E255 - E260_C1 | ElmLne
4015 | 11-Araucanía 66 kV\Pitrufquen - Metrenco 66 kV C1\E260 - E266_C1.ElmLne | E260 - E266_C1 | ElmLne
4016 | 11-Araucanía 66 kV\Pitrufquen - Metrenco 66 kV C1\E266 - E291_C1.ElmLne | E266 - E291_C1 | ElmLne
4017 | 11-Araucanía 66 kV\Pitrufquen - Metrenco 66 kV C1\E303 - E308 (Metrenco)_C1.ElmLne | E303 - E308 (Metrenco)_C1 | ElmLne
4018 | 11-Araucanía 66 kV\Pitrufquen - Metrenco 66 kV C1\Est 291 - Est 303 C1 (Proyectado).ElmLne | Est 291 - Est 303 C1 (Proyectado) | ElmLne
4019 | 11-Araucanía 66 kV\Puerto Varas - Llanquihue 66 kV C1\EST 398B (LLANQUIHUE) - PTO VARAS C1.ElmLne | EST 398B (LLANQUIHUE) - PTO VARAS C1 | ElmLne
4020 | 11-Araucanía 66 kV\Puerto Varas - Llanquihue 66 kV C1\LLANQUIHUE - EST. 398B.ElmLne | LLANQUIHUE - EST. 398B | ElmLne
4021 | 11-Araucanía 66 kV\Puerto Varas - Llanquihue 66 kV C2\EST 555H (LLANQUIHUE) - PTO VARAS C2.ElmLne | EST 555H (LLANQUIHUE) - PTO VARAS C2 | ElmLne
4022 | 11-Araucanía 66 kV\Puerto Varas - Llanquihue 66 kV C2\LLANQUIHUE - EST. 555H.ElmLne | LLANQUIHUE - EST. 555H | ElmLne
4023 | 11-Araucanía 66 kV\Pullinque - Los Lagos 66 kV (L2)\Pullinque - Tap Panguipulli 66 kV.ElmLne | Pullinque - Tap Panguipulli 66 kV | ElmLne
4024 | 11-Araucanía 66 kV\Pullinque - Los Lagos 66 kV (L2)\Tap Panguipulli - Los Lagos 66 kV.ElmLne | Tap Panguipulli - Los Lagos 66 kV | ElmLne
4025 | 11-Araucanía 66 kV\Remehue - La Unión 66 kV C2\ENMALLE AEREO 2 - LA UNION 66KV C2.ElmLne | ENMALLE AEREO 2 - LA UNION 66KV C2 | ElmLne
4026 | 11-Araucanía 66 kV\Remehue - La Unión 66 kV C2\EST. 102 - EST. 199 C2.ElmLne | EST. 102 - EST. 199 C2 | ElmLne
4027 | 11-Araucanía 66 kV\Remehue - La Unión 66 kV C2\EST. 199 - ENMALLE AEREO C2.ElmLne | EST. 199 - ENMALLE AEREO C2 | ElmLne
4028 | 11-Araucanía 66 kV\Remehue - La Unión 66 kV C2\REMEHUE - EST. 102 C2.ElmLne | REMEHUE - EST. 102 C2 | ElmLne
4029 | 11-Araucanía 66 kV\Remehue - Los Tambores 66 kV C1\ENMALLE AEREO 1 - LOS TAMBORES 66KV C1.ElmLne | ENMALLE AEREO 1 - LOS TAMBORES 66KV C1 | ElmLne
4030 | 11-Araucanía 66 kV\Remehue - Los Tambores 66 kV C1\EST. 102 - EST. 199 C1.ElmLne | EST. 102 - EST. 199 C1 | ElmLne
4031 | 11-Araucanía 66 kV\Remehue - Los Tambores 66 kV C1\EST. 199 - ENMALLE AEREO C1.ElmLne | EST. 199 - ENMALLE AEREO C1 | ElmLne
4032 | 11-Araucanía 66 kV\Remehue - Los Tambores 66 kV C1\REMEHUE - EST. 102 C1.ElmLne | REMEHUE - EST. 102 C1 | ElmLne
4033 | 11-Araucanía 66 kV\Remehue - Pilauco 66 kV C1\ESTRUCTURA 10 - REMEHUE 66KV C1.ElmLne | ESTRUCTURA 10 - REMEHUE 66KV C1 | ElmLne
4034 | 11-Araucanía 66 kV\Remehue - Pilauco 66 kV C1\PILAUCO - ESTRUCTURA 10 66KV C1.ElmLne | PILAUCO - ESTRUCTURA 10 66KV C1 | ElmLne
4035 | 11-Araucanía 66 kV\Remehue - Pilauco 66 kV C2\ESTRUCTURA 10 - REMEHUE 66KV C2.ElmLne | ESTRUCTURA 10 - REMEHUE 66KV C2 | ElmLne
4036 | 11-Araucanía 66 kV\Remehue - Pilauco 66 kV C2\PILAUCO - ESTRUCTURA 10 66KV C2.ElmLne | PILAUCO - ESTRUCTURA 10 66KV C2 | ElmLne
4037 | 11-Araucanía 66 kV\Rio Negro -Purranque 66kV C2\Estr169 - Purranque 66 kV C2.ElmLne | Estr169 - Purranque 66 kV C2 | ElmLne
4038 | 11-Araucanía 66 kV\Rio Negro -Purranque 66kV C2\Rio Negro - Estr. 169 66 kV C2.ElmLne | Rio Negro - Estr. 169 66 kV C2 | ElmLne
4039 | 11-Araucanía 66 kV\Sangra - Puerto Varas 66kV C1\E 47A - Puerto Varas 66 kV C1.ElmLne | E 47A - Puerto Varas 66 kV C1 | ElmLne
4040 | 11-Araucanía 66 kV\Sangra - Puerto Varas 66kV C1\Sangra - E 47A 66 kV C1.ElmLne | Sangra - E 47A 66 kV C1 | ElmLne
4041 | 11-Araucanía 66 kV\Sangra - Puerto Varas 66kV C2\E 47A - Puerto Varas 66 kV C2.ElmLne | E 47A - Puerto Varas 66 kV C2 | ElmLne
4042 | 11-Araucanía 66 kV\Sangra - Puerto Varas 66kV C2\Sangra - E 47A 66 kV C2.ElmLne | Sangra - E 47A 66 kV C2 | ElmLne
4043 | 11-Araucanía 66 kV\Temuco - Padre las Casas 66 kV C1\E370 - Padre Las Casas C1.ElmLne | E370 - Padre Las Casas C1 | ElmLne
4044 | 11-Araucanía 66 kV\Temuco - Padre las Casas 66 kV C1\Llegada Temuco - PLC C1.ElmLne | Llegada Temuco - PLC C1 | ElmLne
4045 | 11-Araucanía 66 kV\Temuco - Padre las Casas 66 kV C1\Temuco - E370 C1.ElmLne | Temuco - E370 C1 | ElmLne
4046 | 11-Araucanía 66 kV\Temuco - Padre las Casas 66 kV C2\E370 - Padre Las Casas C2.ElmLne | E370 - Padre Las Casas C2 | ElmLne
4047 | 11-Araucanía 66 kV\Temuco - Padre las Casas 66 kV C2\Llegada Temuco - PLC C2.ElmLne | Llegada Temuco - PLC C2 | ElmLne
4048 | 11-Araucanía 66 kV\Temuco - Padre las Casas 66 kV C2\Temuco - E370 C2.ElmLne | Temuco - E370 C2 | ElmLne
4049 | 11-Araucanía 66 kV\Temuco - Pumahue 2x66kV C1\Est281(Temuco) - Pumahue 66kV C1.ElmLne | Est281(Temuco) - Pumahue 66kV C1 | ElmLne
4050 | 11-Araucanía 66 kV\Temuco - Pumahue 2x66kV C1\Temuco - Est281(Pumahue) 66kV C1.ElmLne | Temuco - Est281(Pumahue) 66kV C1 | ElmLne
4051 | 11-Araucanía 66 kV\Temuco - Pumahue 2x66kV C2\Est5(Temuco) - Pumahue 66kV C2.ElmLne | Est5(Temuco) - Pumahue 66kV C2 | ElmLne
4052 | 11-Araucanía 66 kV\Temuco - Pumahue 2x66kV C2\Temuco - Est5(Pumahue) 66kV C2.ElmLne | Temuco - Est5(Pumahue) 66kV C2 | ElmLne
4053 | 11-Araucanía 66 kV\Victoria - Angol 66 kV\Angol - Collipulli 66 kV.ElmLne | Angol - Collipulli 66 kV | ElmLne
4054 | 11-Araucanía 66 kV\Victoria - Angol 66 kV\Victoria - Collipulli 66 kV.ElmLne | Victoria - Collipulli 66 kV | ElmLne
4055 | 11-Araucanía 66 kV\Victoria - Traiguén 66kV\Victoria - Victoria FFCC 66 kV.ElmLne | Victoria - Victoria FFCC 66 kV | ElmLne
4056 | 11-Araucanía 66 kV\Victoria - Traiguén 66kV\Victoria FFCC - Traiguén 66 kV.ElmLne | Victoria FFCC - Traiguén 66 kV | ElmLne
4057 | 05-Colbún\CMPC Puente Alto - Pirque 110 kV.ElmLne | CMPC Puente Alto - Pirque 110 kV | ElmLne
4058 | 05-Colbún\Candelaria - Minero 220 kV L1.ElmLne | Candelaria - Minero 220 kV L1 | ElmLne
4059 | 05-Colbún\Candelaria - Puente Negro 220 kV C1.ElmLne | Candelaria - Puente Negro 220 kV C1 | ElmLne
4060 | 05-Colbún\Candelaria - Puente Negro 220 kV C2.ElmLne | Candelaria - Puente Negro 220 kV C2 | ElmLne
4061 | 05-Colbún\Chacayes - Tap Maitenes 110 kV L1.ElmLne | Chacayes - Tap Maitenes 110 kV L1 | ElmLne
4062 | 05-Colbún\Chacayes - Tap Maitenes 110 kV L2.ElmLne | Chacayes - Tap Maitenes 110 kV L2 | ElmLne
4063 | 05-Colbún\Cipresillos - Cachapoal 23 kV.ElmLne | Cipresillos - Cachapoal 23 kV | ElmLne
4064 | 05-Colbún\Colbun - Chiburgo 66 kV.ElmLne | Colbun - Chiburgo 66 kV | ElmLne
4065 | 05-Colbún\Colbún - CMPC Planta Maule 220 kV.ElmLne | Colbún - CMPC Planta Maule 220 kV | ElmLne
4066 | 05-Colbún\Coya - Maitenes 66 kV L1.ElmLne | Coya - Maitenes 66 kV L1 | ElmLne
4067 | 05-Colbún\Coya - Tap Off 66 kV.ElmLne | Coya - Tap Off 66 kV | ElmLne
4068 | 05-Colbún\La Candelaria - Maipo 220 kV L1.ElmLne | La Candelaria - Maipo 220 kV L1 | ElmLne
4069 | 05-Colbún\La Candelaria - Maipo 220 kV L2.ElmLne | La Candelaria - Maipo 220 kV L2 | ElmLne
4070 | 05-Colbún\La Candelaria - Maipo 220 kV L2_Alter.ElmLne | La Candelaria - Maipo 220 kV L2_Alter | ElmLne
4071 | 05-Colbún\La Candelaria - Minero 220 kV L2.ElmLne | La Candelaria - Minero 220 kV L2 | ElmLne
4072 | 05-Colbún\Machicura - Colbun 220 kV.ElmLne | Machicura - Colbun 220 kV | ElmLne
4073 | 05-Colbún\Maipo - Alto Jahuel 220 kV C1.ElmLne | Maipo - Alto Jahuel 220 kV C1 | ElmLne
4074 | 05-Colbún\Maipo - Alto Jahuel 220 kV C2.ElmLne | Maipo - Alto Jahuel 220 kV C2 | ElmLne
4075 | 05-Colbún\Maipo - Alto Jahuel 220 kV C2_Alter.ElmLne | Maipo - Alto Jahuel 220 kV C2_Alter | ElmLne
4076 | 05-Colbún\Maipo - Pirque 110 kV.ElmLne | Maipo - Pirque 110 kV | ElmLne
4077 | 05-Colbún\Maitenes - Torre 7 66 kV.ElmLne | Maitenes - Torre 7 66 kV | ElmLne
4078 | 05-Colbún\Minero - Maitenes 110 kV L1.ElmLne | Minero - Maitenes 110 kV L1 | ElmLne
4079 | 05-Colbún\Minero - Maitenes 110 kV L2.ElmLne | Minero - Maitenes 110 kV L2 | ElmLne
4080 | 05-Colbún\Puente Negro - Colbún 220 kV C1.ElmLne | Puente Negro - Colbún 220 kV C1 | ElmLne
4081 | 05-Colbún\Puente Negro - Colbún 220 kV C2.ElmLne | Puente Negro - Colbún 220 kV C2 | ElmLne
4082 | 05-Colbún\San Clemente - Chiburgo 66 kV.ElmLne | San Clemente - Chiburgo 66 kV | ElmLne
4083 | 05-Colbún\Sauzal - Maitenes 110 kV L1.ElmLne | Sauzal - Maitenes 110 kV L1 | ElmLne
4084 | 05-Colbún\Sauzal - Maitenes 110 kV L2.ElmLne | Sauzal - Maitenes 110 kV L2 | ElmLne
4085 | 05-Colbún\Tap Off - Pangal 66 kV.ElmLne | Tap Off - Pangal 66 kV | ElmLne
4086 | 05-Colbún\Tap Off - Tap Off Cipresillos 66 kV.ElmLne | Tap Off - Tap Off Cipresillos 66 kV | ElmLne
4087 | 05-Colbún\Tap Off Cipresillos - Faenas 66 kV.ElmLne | Tap Off Cipresillos - Faenas 66 kV | ElmLne
4088 | 05-Colbún\Torre 7 - Coya 66 kV.ElmLne | Torre 7 - Coya 66 kV | ElmLne
4089 | 05-Colbún\Torre Nº1 - Switchgear 13.8kV C1.ElmLne | Torre Nº1 - Switchgear 13.8kV C1 | ElmLne
4090 | 05-Colbún\Torre Nº1 - Switchgear 13.8kV C2.ElmLne | Torre Nº1 - Switchgear 13.8kV C2 | ElmLne
4091 | 05-Colbún\PFV Machicura\Colector Huawei 13.8kV.ElmLne | Colector Huawei 13.8kV | ElmLne
4092 | 05-Colbún\PFV Machicura\Colector SMA 13.8kV.ElmLne | Colector SMA 13.8kV | ElmLne
4093 | 05-Colbún\PFV Machicura\LT Colbún - Machicura 13.8 kV C1.ElmLne | LT Colbún - Machicura 13.8 kV C1 | ElmLne
4094 | 05-Colbún\PFV Machicura\LT Colbún - Machicura 13.8 kV C2.ElmLne | LT Colbún - Machicura 13.8 kV C2 | ElmLne
4095 | 05-Colbún\PFV Machicura\Tramo S/E Aérea - Torre 35 13 C1.ElmLne | Tramo S/E Aérea - Torre 35 13 C1 | ElmLne
4096 | 05-Colbún\PFV Machicura\Tramo S/E Aérea - Torre 35 13 C2.ElmLne | Tramo S/E Aérea - Torre 35 13 C2 | ElmLne
4097 | 05-Colbún\S/E CENTRAL CANDELARIA 220 kV\C. Candelaria - Candelaria 220 kV L1.ElmLne | C. Candelaria - Candelaria 220 kV L1 | ElmLne
4098 | 05-Colbún\S/E CENTRAL CANDELARIA 220 kV\C. Candelaria - Candelaria 220 kV L2.ElmLne | C. Candelaria - Candelaria 220 kV L2 | ElmLne
4099 | 05-Colbún\Minero - Sauzal 110kV L3\Sauzal - Tap Bellavista 110 kV L3.ElmLne | Sauzal - Tap Bellavista 110 kV L3 | ElmLne
4100 | 05-Colbún\Minero - Sauzal 110kV L3\Tap Barahona - Minero 110 kV L3.ElmLne | Tap Barahona - Minero 110 kV L3 | ElmLne
4101 | 05-Colbún\Minero - Sauzal 110kV L3\Tap Bellavista - Tap Barahona110 kV L3.ElmLne | Tap Bellavista - Tap Barahona110 kV L3 | ElmLne
4102 | 00-Zona Interconexión\220 kV N. Pan de A. - Pan de A. C1.ElmLne | 220 kV N. Pan de A. - Pan de A. C1 | ElmLne
4103 | 00-Zona Interconexión\220 kV N. Pan de A. - Pan de A. C2.ElmLne | 220 kV N. Pan de A. - Pan de A. C2 | ElmLne
4104 | 00-Zona Interconexión\2x220 kV Horizonte N - Jadresic C1.ElmLne | 2x220 kV Horizonte N - Jadresic C1 | ElmLne
4105 | 00-Zona Interconexión\2x220 kV Horizonte N - Jadresic C2.ElmLne | 2x220 kV Horizonte N - Jadresic C2 | ElmLne
4106 | 00-Zona Interconexión\2x220kV Horizonte S - Horizonte N C1.ElmLne | 2x220kV Horizonte S - Horizonte N C1 | ElmLne
4107 | 00-Zona Interconexión\2x220kV Horizonte S - Horizonte N C2.ElmLne | 2x220kV Horizonte S - Horizonte N C2 | ElmLne
4108 | 00-Zona Interconexión\Cumbres - Nueva Cardones 500kV C1.ElmLne | Cumbres - Nueva Cardones 500kV C1 | ElmLne
4109 | 00-Zona Interconexión\Cumbres - Nueva Cardones 500kV C2.ElmLne | Cumbres - Nueva Cardones 500kV C2 | ElmLne
4110 | 00-Zona Interconexión\Jadresic - Cumbre 2x500kV C1.ElmLne | Jadresic - Cumbre 2x500kV C1 | ElmLne
4111 | 00-Zona Interconexión\Jadresic - Cumbre 2x500kV C2.ElmLne | Jadresic - Cumbre 2x500kV C2 | ElmLne
4112 | 00-Zona Interconexión\Jadresic - Ibertaltal 1x500kV.ElmLne | Jadresic - Ibertaltal 1x500kV | ElmLne
4113 | 00-Zona Interconexión\Los Changos - Jadresic 2x500kV C1.ElmLne | Los Changos - Jadresic 2x500kV C1 | ElmLne
4114 | 00-Zona Interconexión\Los Changos - Jadresic 2x500kV C2.ElmLne | Los Changos - Jadresic 2x500kV C2 | ElmLne
4115 | 00-Zona Interconexión\Nva Cardones - Nva Maitencillo 500kV C1.ElmLne | Nva Cardones - Nva Maitencillo 500kV C1 | ElmLne
4116 | 00-Zona Interconexión\Nva Cardones - Nva Maitencillo 500kV C2.ElmLne | Nva Cardones - Nva Maitencillo 500kV C2 | ElmLne
4117 | 00-Zona Interconexión\Nva Maitencillo-Nva P.de.Azucar 500kV C1.ElmLne | Nva Maitencillo-Nva P.de.Azucar 500kV C1 | ElmLne
4118 | 00-Zona Interconexión\Nva Maitencillo-Nva P.de.Azucar 500kV C2.ElmLne | Nva Maitencillo-Nva P.de.Azucar 500kV C2 | ElmLne
4119 | 00-Zona Interconexión\Nva P.de.Azucar - Polpaico 500kV C1.ElmLne | Nva P.de.Azucar - Polpaico 500kV C1 | ElmLne
4120 | 00-Zona Interconexión\Nva P.de.Azucar - Polpaico 500kV C2.ElmLne | Nva P.de.Azucar - Polpaico 500kV C2 | ElmLne
4121 | 00-Zona Interconexión\S/E NUEVA CARDONES 500 kV\220 kV Cardones-Nueva Cardones.C1.ElmLne | 220 kV Cardones-Nueva Cardones.C1 | ElmLne
4122 | 00-Zona Interconexión\S/E NUEVA CARDONES 500 kV\220 kV Cardones-Nueva Cardones.C2.ElmLne | 220 kV Cardones-Nueva Cardones.C2 | ElmLne
4123 | 00-Zona Interconexión\S/E PE HORIZONTE NORTE\Colec Eq 1 PE HORIZONTE NORTE.ElmLne | Colec Eq 1 PE HORIZONTE NORTE | ElmLne
4124 | 00-Zona Interconexión\S/E PE HORIZONTE NORTE\Colec Eq 2 PE HORIZONTE NORTE.ElmLne | Colec Eq 2 PE HORIZONTE NORTE | ElmLne
4125 | 00-Zona Interconexión\220 kV Nva Pan de Azucar-P.Sierra C1\LneNP-PS_T1 Cto1.ElmLne | LneNP-PS_T1 Cto1 | ElmLne
4126 | 00-Zona Interconexión\220 kV Nva Pan de Azucar-P.Sierra C1\LneNP-PS_T2 Cto1.ElmLne | LneNP-PS_T2 Cto1 | ElmLne
4127 | 00-Zona Interconexión\220 kV Nva Pan de Azucar-P.Sierra C1\LneNP-PS_T3 Cto1.ElmLne | LneNP-PS_T3 Cto1 | ElmLne
4128 | 00-Zona Interconexión\220 kV Nva Pan de Azucar-P.Sierra C2\LneNP-PS_T1 Cto2.ElmLne | LneNP-PS_T1 Cto2 | ElmLne
4129 | 00-Zona Interconexión\220 kV Nva Pan de Azucar-P.Sierra C2\LneNP-PS_T2 Cto2.ElmLne | LneNP-PS_T2 Cto2 | ElmLne
4130 | 00-Zona Interconexión\220 kV Nva Pan de Azucar-P.Sierra C2\LneNP-PS_T3 Cto2.ElmLne | LneNP-PS_T3 Cto2 | ElmLne
4131 | 00-Zona Interconexión\220 kV P.Sierra - Centella C1\LneCen-PS_T1 Cto1.ElmLne | LneCen-PS_T1 Cto1 | ElmLne
4132 | 00-Zona Interconexión\220 kV P.Sierra - Centella C1\LneCen-PS_T2 Cto1.ElmLne | LneCen-PS_T2 Cto1 | ElmLne
4133 | 00-Zona Interconexión\220 kV P.Sierra - Centella C1\LneCen-PS_T3 Cto1.ElmLne | LneCen-PS_T3 Cto1 | ElmLne
4134 | 00-Zona Interconexión\220 kV P.Sierra - Centella C2\LneCen-PS_T1 Cto2.ElmLne | LneCen-PS_T1 Cto2 | ElmLne
4135 | 00-Zona Interconexión\220 kV P.Sierra - Centella C2\LneCen-PS_T2 Cto2.ElmLne | LneCen-PS_T2 Cto2 | ElmLne
4136 | 00-Zona Interconexión\220 kV P.Sierra - Centella C2\LneCen-PS_T3 Cto2.ElmLne | LneCen-PS_T3 Cto2 | ElmLne
4137 | 00-Zona Interconexión\Jadresic - Cumbre 500 kV C1\Jadresic - Cumbre 2x500kV C1.ElmLne | Jadresic - Cumbre 2x500kV C1 | ElmLne
4138 | 00-Zona Interconexión\Jadresic - Cumbre 500 kV C1\Jadresic - Cumbre 2x500kV C1_(1).ElmLne | Jadresic - Cumbre 2x500kV C1_(1) | ElmLne
4139 | 00-Zona Interconexión\Jadresic - Cumbre 500 kV C2\Jadresic - Cumbre 2x500kV C2.ElmLne | Jadresic - Cumbre 2x500kV C2 | ElmLne
4140 | 00-Zona Interconexión\Jadresic - Cumbre 500 kV C2\Jadresic - Cumbre 2x500kV C2_(1).ElmLne | Jadresic - Cumbre 2x500kV C2_(1) | ElmLne
4141 | 00-Zona Interconexión\Jadresic - PFV Lalackama 220kV\Est1(Jadresic)-Est8(PFV Lalackama) 220kV.ElmLne | Est1(Jadresic)-Est8(PFV Lalackama) 220kV | ElmLne
4142 | 00-Zona Interconexión\Jadresic - PFV Lalackama 220kV\Est73(Jadresi)-Est1(PFV Lalackama) 220kV.ElmLne | Est73(Jadresi)-Est1(PFV Lalackama) 220kV | ElmLne
4143 | 00-Zona Interconexión\Jadresic - PFV Lalackama 220kV\Est8 -PFV Lalackama 220kV.ElmLne | Est8 -PFV Lalackama 220kV | ElmLne
4144 | 00-Zona Interconexión\Jadresic - PFV Lalackama 220kV\Jadresic-Est73(PFV Lalackama) 220kV.ElmLne | Jadresic-Est73(PFV Lalackama) 220kV | ElmLne
4145 | 00-Zona Interconexión\Jadresic- PE Taltal 220kV\Est1(Jadresic)-PE Taltal 220kV.ElmLne | Est1(Jadresic)-PE Taltal 220kV | ElmLne
4146 | 00-Zona Interconexión\Jadresic- PE Taltal 220kV\Est73(Jadresic)-Est1(PE Taltal) 220kV.ElmLne | Est73(Jadresic)-Est1(PE Taltal) 220kV | ElmLne
4147 | 00-Zona Interconexión\Jadresic- PE Taltal 220kV\Jadresic-Est73(PE Taltal) 220kV.ElmLne | Jadresic-Est73(PE Taltal) 220kV | ElmLne
4148 | 00-Zona Interconexión\Los Changos - Jadresic 500 kV C1\Los Changos - Jadresi 2x500kV C1_tramo2.ElmLne | Los Changos - Jadresi 2x500kV C1_tramo2 | ElmLne
4149 | 00-Zona Interconexión\Los Changos - Jadresic 500 kV C1\Los Changos - Jadresic 2x500kV C1.ElmLne | Los Changos - Jadresic 2x500kV C1 | ElmLne
4150 | 00-Zona Interconexión\Los Changos - Jadresic 500 kV C2\Los Changos - Jadresic 2x500kV C2.ElmLne | Los Changos - Jadresic 2x500kV C2 | ElmLne
4151 | 00-Zona Interconexión\Los Changos - Jadresic 500 kV C2\Los Changos - Jadresic2x500kV C2_tramo2.ElmLne | Los Changos - Jadresic2x500kV C2_tramo2 | ElmLne
4152 | 00-Norte Grande\PE Tchamma - TR EQ.ElmTr2 | PE Tchamma - TR EQ | ElmTr2
4153 | 00-Norte Grande\PFV Taira 220/34.5 kV 120 MVA TRF1.ElmTr2 | PFV Taira 220/34.5 kV 120 MVA TRF1 | ElmTr2
4154 | 00-Norte Grande\PFV Taira 220/34.5 kV 120 MVA TRF2.ElmTr2 | PFV Taira 220/34.5 kV 120 MVA TRF2 | ElmTr2
4155 | 00-Norte Grande\PFV Taira 33/0.66 kV 109.2 MVA TRF1.ElmTr2 | PFV Taira 33/0.66 kV 109.2 MVA TRF1 | ElmTr2
4156 | 00-Norte Grande\PFV Taira 33/0.66 kV 109.2 MVA TRF2.ElmTr2 | PFV Taira 33/0.66 kV 109.2 MVA TRF2 | ElmTr2
4157 | 00-Norte Grande\TR ARICA 13.8/0.44kV 2.25MVA.ElmTr2 | TR ARICA 13.8/0.44kV 2.25MVA | ElmTr2
4158 | 00-Norte Grande\TR ASOLARIIB 34.5/0.85 kV 145.8MVA.ElmTr2 | TR ASOLARIIB 34.5/0.85 kV 145.8MVA | ElmTr2
4159 | 00-Norte Grande\TR C SANTA ISABEL 220/23KV 176MVA.ElmTr2 | TR C SANTA ISABEL 220/23KV 176MVA | ElmTr2
4160 | 00-Norte Grande\TR CERRO PABELLÓN 220/9.5kV 30MVA N1.ElmTr2 | TR CERRO PABELLÓN 220/9.5kV 30MVA N1 | ElmTr2
4161 | 00-Norte Grande\TR CERRO PABELLÓN 220/9.5kV 30MVA N2.ElmTr2 | TR CERRO PABELLÓN 220/9.5kV 30MVA N2 | ElmTr2
4162 | 00-Norte Grande\TR CSP Cerro Dominador 220/13.2KV 128MVA.ElmTr2 | TR CSP Cerro Dominador 220/13.2KV 128MVA | ElmTr2
4163 | 00-Norte Grande\TR Eq ANDES SOLAR II 23/0.62kV 75MVA.ElmTr2 | TR Eq ANDES SOLAR II 23/0.62kV 75MVA | ElmTr2
4164 | 00-Norte Grande\TR Eq ANDES SOLAR II 23/0.66kV 130 MVA.ElmTr2 | TR Eq ANDES SOLAR II 23/0.66kV 130 MVA | ElmTr2
4165 | 00-Norte Grande\TR Eq PE Calama 33/0.69KV 198MVA N1.ElmTr2 | TR Eq PE Calama 33/0.69KV 198MVA N1 | ElmTr2
4166 | 00-Norte Grande\TR Eq PFV Atac Solar II 33/0.66KV 175MVA.ElmTr2 | TR Eq PFV Atac Solar II 33/0.66KV 175MVA | ElmTr2
4167 | 00-Norte Grande\TR Eq PFV DEL DESIERTO 23/0.65KV 24MVA.ElmTr2 | TR Eq PFV DEL DESIERTO 23/0.65KV 24MVA | ElmTr2
4168 | 00-Norte Grande\TR Eq PFV LA CRUZ 33/0.66KV 56MVA.ElmTr2 | TR Eq PFV LA CRUZ 33/0.66KV 56MVA | ElmTr2
4169 | 00-Norte Grande\TR Eq PFV LOS ANDES 23/0.65KV 24MVA.ElmTr2 | TR Eq PFV LOS ANDES 23/0.65KV 24MVA | ElmTr2
4170 | 00-Norte Grande\TR Eq PFV PAMPA TIGRE 33/0.6KV 109MVA.ElmTr2 | TR Eq PFV PAMPA TIGRE 33/0.6KV 109MVA | ElmTr2
4171 | 00-Norte Grande\TR Eq PFV SOL DEL NORTE 23/0.65KV 24MVA.ElmTr2 | TR Eq PFV SOL DEL NORTE 23/0.65KV 24MVA | ElmTr2
4172 | 00-Norte Grande\TR Eq PFV STA ISABEL 23/0.6kV 173MVA.ElmTr2 | TR Eq PFV STA ISABEL 23/0.6kV 173MVA | ElmTr2
4173 | 00-Norte Grande\TR HORIZONTE SUR 220/33kV 220MVA N1.ElmTr2 | TR HORIZONTE SUR 220/33kV 220MVA N1 | ElmTr2
4174 | 00-Norte Grande\TR HORIZONTE SUR 220/33kV 220MVA N2.ElmTr2 | TR HORIZONTE SUR 220/33kV 220MVA N2 | ElmTr2
4175 | 00-Norte Grande\TR IEM 220/20kV 442MVA.ElmTr2 | TR IEM 220/20kV 442MVA | ElmTr2
4176 | 00-Norte Grande\TR OASIS 220/33KV 175MVA.ElmTr2 | TR OASIS 220/33KV 175MVA | ElmTr2
4177 | 00-Norte Grande\TR PFV Atacama Sol II 220/33KV 90MVA N1.ElmTr2 | TR PFV Atacama Sol II 220/33KV 90MVA N1 | ElmTr2
4178 | 00-Norte Grande\TR PFV Atacama Sol II 220/33KV 90MVA N2.ElmTr2 | TR PFV Atacama Sol II 220/33KV 90MVA N2 | ElmTr2
4179 | 00-Norte Grande\TR PFV EL AGUILA 13.8/0.345 3x800kVA.ElmTr2 | TR PFV EL AGUILA 13.8/0.345 3x800kVA | ElmTr2
4180 | 00-Norte Grande\TR PFV LA CRUZ 220/33KV 60MVA.ElmTr2 | TR PFV LA CRUZ 220/33KV 60MVA | ElmTr2
4181 | 00-Norte Grande\TR PFV PAMPA TIGRE 220/33KV120MVA.ElmTr2 | TR PFV PAMPA TIGRE 220/33KV120MVA | ElmTr2
4182 | 00-Norte Grande\TR PFV Tamaya Solar 110/33KV 130MVA.ElmTr2 | TR PFV Tamaya Solar 110/33KV 130MVA | ElmTr2
4183 | 00-Norte Grande\TR Palpana 220/33 kV 200MVA.ElmTr2 | TR Palpana 220/33 kV 200MVA | ElmTr2
4184 | 00-Norte Grande\TR RANDE 220/33kV 150MVA N3.ElmTr2 | TR RANDE 220/33kV 150MVA N3 | ElmTr2
4185 | 00-Norte Grande\TR RANDE 220/33kV 90MVA N1.ElmTr2 | TR RANDE 220/33kV 90MVA N1 | ElmTr2
4186 | 00-Norte Grande\TR RANDE 220/33kV 90MVA N2.ElmTr2 | TR RANDE 220/33kV 90MVA N2 | ElmTr2
4187 | 00-Norte Grande\TR SS/AA 1.ElmTr2 | TR SS/AA 1 | ElmTr2
4188 | 00-Norte Grande\TR SS/AA 2.ElmTr2 | TR SS/AA 2 | ElmTr2
4189 | 00-Norte Grande\TR SSAA WILLKA.ElmTr2 | TR SSAA WILLKA | ElmTr2
4190 | 00-Norte Grande\TR TCHAMMA 110/33kV 170MVA.ElmTr2 | TR TCHAMMA 110/33kV 170MVA | ElmTr2
4191 | 00-Norte Grande\TR TO EL AGUILA 66/13.8kV 10MVA.ElmTr2 | TR TO EL AGUILA 66/13.8kV 10MVA | ElmTr2
4192 | 00-Norte Grande\TR VALLE DEL SOL 220/33KV 160MVA.ElmTr2 | TR VALLE DEL SOL 220/33KV 160MVA | ElmTr2
4193 | 00-Norte Grande\TR WILLKA 220/33kV 120MVA.ElmTr2 | TR WILLKA 220/33kV 120MVA | ElmTr2
4194 | 00-Norte Grande\TR WILLKA 33/0.66kV 109.2MVA.ElmTr2 | TR WILLKA 33/0.66kV 109.2MVA | ElmTr2
4195 | 00-Norte Grande\TRF 220/33 kV 2x250MVA CEME.ElmTr2 | TRF 220/33 kV 2x250MVA CEME | ElmTr2
4196 | 00-Norte Grande\TRF 33/0.6 kV 60x6.25MVA Eq CEME.ElmTr2 | TRF 33/0.6 kV 60x6.25MVA Eq CEME | ElmTr2
4197 | 00-Norte Grande\TRF 33/0.6 kV 60x6.25MVA SSAA CEME.ElmTr2 | TRF 33/0.6 kV 60x6.25MVA SSAA CEME | ElmTr2
4198 | 00-Norte Grande\TRF 34.5/0.69kV 3x4.2MVA STATCOM ASIIB.ElmTr2 | TRF 34.5/0.69kV 3x4.2MVA STATCOM ASIIB | ElmTr2
4199 | 00-Norte Grande\TRF BESS TAMAYA 33/0.8kV 76MVA.ElmTr2 | TRF BESS TAMAYA 33/0.8kV 76MVA | ElmTr2
4200 | 00-Norte Grande\TRF PFV Taira 33/0.4 kV 0.2 MVA.ElmTr2 | TRF PFV Taira 33/0.4 kV 0.2 MVA | ElmTr2
4201 | 00-Norte Grande\TRF PFV Tamaya Solar 33/0.6KV 115MVA.ElmTr2 | TRF PFV Tamaya Solar 33/0.6KV 115MVA | ElmTr2
4202 | 00-Norte Grande\TRF SSAA PFV Elena.ElmTr2 | TRF SSAA PFV Elena | ElmTr2
4203 | 00-Norte Grande\TRF1_Eq PFV Finisterrae 33/0.6kV 12.5MVA.ElmTr2 | TRF1_Eq PFV Finisterrae 33/0.6kV 12.5MVA | ElmTr2
4204 | 00-Norte Grande\TRF2_Eq PFV Finisterrae 33/0.6kV 12.5MVA.ElmTr2 | TRF2_Eq PFV Finisterrae 33/0.6kV 12.5MVA | ElmTr2
4205 | 00-Norte Grande\TRF_Eq PFV Finisterrae 33/0.27kV 86.4MVA.ElmTr2 | TRF_Eq PFV Finisterrae 33/0.27kV 86.4MVA | ElmTr2
4206 | 00-Norte Grande\TRF_Eq PFV Finisterrae 33/0.27kV 89.6MVA.ElmTr2 | TRF_Eq PFV Finisterrae 33/0.27kV 89.6MVA | ElmTr2
4207 | 00-Norte Grande\TRF_Eq PFV Finisterrae 33/0.6kV 125MVA.ElmTr2 | TRF_Eq PFV Finisterrae 33/0.6kV 125MVA | ElmTr2
4208 | 00-Norte Grande\Tr SE Llanos del viento.ElmTr2 | Tr SE Llanos del viento | ElmTr2
4209 | 00-Norte Grande\Tr SS AA SE Llanos del Viento.ElmTr2 | Tr SS AA SE Llanos del Viento | ElmTr2
4210 | 00-Norte Grande\Tr_Eq_Col_1-5.ElmTr2 | Tr_Eq_Col_1-5 | ElmTr2
4211 | 00-Norte Grande\Tr_Eq_Col_6-10.ElmTr2 | Tr_Eq_Col_6-10 | ElmTr2
4212 | 00-Norte Grande\Trf Eq PE Llanos del Viento 33/0.69 kV.ElmTr2 | Trf Eq PE Llanos del Viento 33/0.69 kV | ElmTr2
4213 | 00-Norte Grande\Trf. SSAA_A(1).ElmTr2 | Trf. SSAA_A(1) | ElmTr2
4214 | 00-Norte Grande\Trf. SSAA_A(2).ElmTr2 | Trf. SSAA_A(2) | ElmTr2
4215 | 00-Norte Grande\VDV 23/110 kV N°1.ElmTr2 | VDV 23/110 kV N°1 | ElmTr2
4216 | 00-Norte Grande\VDV 23/110 kV N°2.ElmTr2 | VDV 23/110 kV N°2 | ElmTr2
4217 | 00-Norte Grande\Andes\S/E ANDES (AES GENER) 345 kV\TR BESS Andes 23/0.48kV.ElmTr2 | TR BESS Andes 23/0.48kV | ElmTr2
4218 | 00-Norte Grande\Andes\S/E ANDES SOLAR 23 kV\TR Eq ANDES SOLAR 23/0.4kV 25.5MVA.ElmTr2 | TR Eq ANDES SOLAR 23/0.4kV 25.5MVA | ElmTr2
4219 | 00-Norte Grande\Atacama\S/E ATACAMA 220 kV\TR C ATACAMA TG1A 220/15kV 165MVA.ElmTr2 | TR C ATACAMA TG1A 220/15kV 165MVA | ElmTr2
4220 | 00-Norte Grande\Atacama\S/E ATACAMA 220 kV\TR C ATACAMA TG1B 220/15kV 165MVA.ElmTr2 | TR C ATACAMA TG1B 220/15kV 165MVA | ElmTr2
4221 | 00-Norte Grande\Atacama\S/E ATACAMA 220 kV\TR C ATACAMA TG2A 220/15kV 165MVA.ElmTr2 | TR C ATACAMA TG2A 220/15kV 165MVA | ElmTr2
4222 | 00-Norte Grande\Atacama\S/E ATACAMA 220 kV\TR C ATACAMA TG2B 220/15kV 165MVA.ElmTr2 | TR C ATACAMA TG2B 220/15kV 165MVA | ElmTr2
4223 | 00-Norte Grande\Atacama\S/E ATACAMA 220 kV\TR C ATACAMA TV1C 220/15kV 165MVA.ElmTr2 | TR C ATACAMA TV1C 220/15kV 165MVA | ElmTr2
4224 | 00-Norte Grande\Atacama\S/E ATACAMA 220 kV\TR C ATACAMA TV2C 220/15kV 165MVA.ElmTr2 | TR C ATACAMA TV2C 220/15kV 165MVA | ElmTr2
4225 | 00-Norte Grande\Chacaya\S/E CENTRAL ANDINA 4.26 kV\TR CHACAYA CTA 220/15kV 210MVA.ElmTr2 | TR CHACAYA CTA 220/15kV 210MVA | ElmTr2
4226 | 00-Norte Grande\Chacaya\S/E CENTRAL HORNITOS (TER) 4.26 kV\TR CHACAYA CTH 220/15kV 210MVA.ElmTr2 | TR CHACAYA CTH 220/15kV 210MVA | ElmTr2
4227 | 00-Norte Grande\Chacaya\S/E CENTRAL MEJILLONES 110 kV\TR CHACAYA 110/4.16kV 17MVA N1.ElmTr2 | TR CHACAYA 110/4.16kV 17MVA N1 | ElmTr2
4228 | 00-Norte Grande\Chacaya\S/E CENTRAL MEJILLONES 110 kV\TR CHACAYA 110/4.16kV 20MVA N2.ElmTr2 | TR CHACAYA 110/4.16kV 20MVA N2 | ElmTr2
4229 | 00-Norte Grande\Chacaya\S/E CENTRAL MEJILLONES 110 kV\TR CHACAYA 13.8/4.3kV 17MVA.ElmTr2 | TR CHACAYA 13.8/4.3kV 17MVA | ElmTr2
4230 | 00-Norte Grande\Chacaya\S/E CENTRAL MEJILLONES 110 kV\TR CHACAYA 15/4.4kV 20MVA.ElmTr2 | TR CHACAYA 15/4.4kV 20MVA | ElmTr2
4231 | 00-Norte Grande\Chacaya\S/E CENTRAL MEJILLONES 110 kV\TR CHACAYA 220/13.8kV 176MVA N1.ElmTr2 | TR CHACAYA 220/13.8kV 176MVA N1 | ElmTr2
4232 | 00-Norte Grande\Chacaya\S/E CENTRAL MEJILLONES 110 kV\TR CHACAYA 220/15kV 197MVA N2.ElmTr2 | TR CHACAYA 220/15kV 197MVA N2 | ElmTr2
4233 | 00-Norte Grande\Cochrane\S/E COCHRANE 220 kV\TR COCHRANE 220/18kV 320MVA N1.ElmTr2 | TR COCHRANE 220/18kV 320MVA N1 | ElmTr2
4234 | 00-Norte Grande\Cochrane\S/E COCHRANE 220 kV\TR COCHRANE 220/18kV 320MVA N2.ElmTr2 | TR COCHRANE 220/18kV 320MVA N2 | ElmTr2
4235 | 00-Norte Grande\Cochrane\S/E GIS COCHRANE BESS 0.48 kV\TR COCHRANE 6.9/0.48kV 4MVA.ElmTr2 | TR COCHRANE 6.9/0.48kV 4MVA | ElmTr2
4236 | 00-Norte Grande\Mejillones\S/E MEJILLONES 220 kV\TR MEJILLONES 110/13.8kV 30MVA.ElmTr2 | TR MEJILLONES 110/13.8kV 30MVA | ElmTr2
4237 | 00-Norte Grande\Mejillones\S/E MEJILLONES 220 kV\TR MEJILLONES 220/23kV 40MVA N4.ElmTr2 | TR MEJILLONES 220/23kV 40MVA N4 | ElmTr2
4238 | 00-Norte Grande\Mejillones\S/E MEJILLONES 220 kV\TR MEJILLONES 23/13.2kV 12MVA.ElmTr2 | TR MEJILLONES 23/13.2kV 12MVA | ElmTr2
4239 | 00-Norte Grande\PFV LAS SALINAS\TR SSAA 1.ElmTr2 | TR SSAA 1 | ElmTr2
4240 | 00-Norte Grande\PFV LAS SALINAS\TR SSAA 2.ElmTr2 | TR SSAA 2 | ElmTr2
4241 | 00-Norte Grande\PFV LAS SALINAS\TReq1 33/0.8kV 65.16 MVA PFV LAS SALINAS.ElmTr2 | TReq1 33/0.8kV 65.16 MVA PFV LAS SALINAS | ElmTr2
4242 | 00-Norte Grande\PFV LAS SALINAS\TReq2 33/0.8kV 65.16 MVA PFV LAS SALINAS.ElmTr2 | TReq2 33/0.8kV 65.16 MVA PFV LAS SALINAS | ElmTr2
4243 | 00-Norte Grande\PFV LAS SALINAS\TReq3 33/0.8kV 65.16 MVA PFV LAS SALINAS.ElmTr2 | TReq3 33/0.8kV 65.16 MVA PFV LAS SALINAS | ElmTr2
4244 | 00-Norte Grande\PFV LAS SALINAS\TReq4 33/0.8kV 65.16 MVA PFV LAS SALINAS.ElmTr2 | TReq4 33/0.8kV 65.16 MVA PFV LAS SALINAS | ElmTr2
4245 | 00-Norte Grande\Salta\S/E CENTRAL SALTA 345 kV\TR CENTRAL SALTA 345/15.75kV N10.ElmTr2 | TR CENTRAL SALTA 345/15.75kV N10 | ElmTr2
4246 | 00-Norte Grande\Salta\S/E CENTRAL SALTA 345 kV\TR CENTRAL SALTA 345/15.75kV N11.ElmTr2 | TR CENTRAL SALTA 345/15.75kV N11 | ElmTr2
4247 | 00-Norte Grande\Salta\S/E CENTRAL SALTA 345 kV\TR CENTRAL SALTA 345/15.75kV N12.ElmTr2 | TR CENTRAL SALTA 345/15.75kV N12 | ElmTr2
4248 | 00-Norte Grande\Tarapacá\S/E CENTRAL TARAPACÁ 13.8 kV\TR C TARAPACÁ 13.8/6.9kV 19MVA.ElmTr2 | TR C TARAPACÁ 13.8/6.9kV 19MVA | ElmTr2
4249 | 00-Norte Grande\Tarapacá\S/E CENTRAL TARAPACÁ 13.8 kV\TR C TARAPACÁ 220/13.8kV 184MVA.ElmTr2 | TR C TARAPACÁ 220/13.8kV 184MVA | ElmTr2
4250 | 00-Norte Grande\Tocopilla\S/E CENTRAL TOCOPILLA 21 kV\TR C TOCOPILLA 13.8/5.3kV 12MVA N14.ElmTr2 | TR C TOCOPILLA 13.8/5.3kV 12MVA N14 | ElmTr2
4251 | 00-Norte Grande\Tocopilla\S/E CENTRAL TOCOPILLA 21 kV\TR C TOCOPILLA 13.8/5.3kV 12MVA N15.ElmTr2 | TR C TOCOPILLA 13.8/5.3kV 12MVA N15 | ElmTr2
4252 | 00-Norte Grande\Tocopilla\S/E TOCOPILLA 220 kV\TR C TOCOPILLA 220/11.5kV 42MVA N3.ElmTr2 | TR C TOCOPILLA 220/11.5kV 42MVA N3 | ElmTr2
4253 | 00-Norte Grande\Tocopilla\S/E TOCOPILLA 220 kV\TR C TOCOPILLA 220/13.8kV 147MVA N14.ElmTr2 | TR C TOCOPILLA 220/13.8kV 147MVA N14 | ElmTr2
4254 | 00-Norte Grande\Tocopilla\S/E TOCOPILLA 220 kV\TR C TOCOPILLA 220/13.8kV 147MVA N15.ElmTr2 | TR C TOCOPILLA 220/13.8kV 147MVA N15 | ElmTr2
4255 | 00-Norte Grande\Tocopilla\S/E TOCOPILLA 220 kV\TR C TOCOPILLA 220/21kV 510MVA N16.ElmTr2 | TR C TOCOPILLA 220/21kV 510MVA N16 | ElmTr2
4256 | 00-Norte Grande\Tocopilla\S/E TOCOPILLA 220 kV\TR TOCOPILLA-BOOSTER 110/110kV 100MVA N1.ElmTr2 | TR TOCOPILLA-BOOSTER 110/110kV 100MVA N1 | ElmTr2
4257 | 00-Norte Grande\Tocopilla\S/E TOCOPILLA 220 kV\TR TOCOPILLA-BOOSTER 110/110kV 100MVA N2.ElmTr2 | TR TOCOPILLA-BOOSTER 110/110kV 100MVA N2 | ElmTr2
4258 | 00-Norte Grande\S/E ANGAMOS 220 kV\TR ANGAMOS (BESS) 220/13.8kV 25MVA.ElmTr2 | TR ANGAMOS (BESS) 220/13.8kV 25MVA | ElmTr2
4259 | 00-Norte Grande\S/E ANGAMOS 220 kV\TR ANGAMOS 220/13.8kV 320MVA N1.ElmTr2 | TR ANGAMOS 220/13.8kV 320MVA N1 | ElmTr2
4260 | 00-Norte Grande\S/E ANGAMOS 220 kV\TR ANGAMOS 220/13.8kV 320MVA N2.ElmTr2 | TR ANGAMOS 220/13.8kV 320MVA N2 | ElmTr2
4261 | 00-Norte Grande\S/E ANGAMOS 220 kV\TR BESS Angamos 13.8/0.48 kV.ElmTr2 | TR BESS Angamos 13.8/0.48 kV | ElmTr2
4262 | 00-Norte Grande\S/E ARICA 110 kV\TR ARICA 66/13.8kV 20MVA N2.ElmTr2 | TR ARICA 66/13.8kV 20MVA N2 | ElmTr2
4263 | 00-Norte Grande\S/E BOLERO 220 kV\TR Eq BOLERO 220/23kV 200MVA.ElmTr2 | TR Eq BOLERO 220/23kV 200MVA | ElmTr2
4264 | 00-Norte Grande\S/E BOLERO 220 kV\TR Eq BOLERO 33/0.69kV 148MVA.ElmTr2 | TR Eq BOLERO 33/0.69kV 148MVA | ElmTr2
4265 | 00-Norte Grande\S/E C PARQUE SOLAR PAMPA CAMARONES 23 kV\TR CHACA 23/0.69kV 3.15MVA.ElmTr2 | TR CHACA 23/0.69kV 3.15MVA | ElmTr2
4266 | 00-Norte Grande\S/E CAITAN\TR CAITAN 220/66kV 60MVA N1.ElmTr2 | TR CAITAN 220/66kV 60MVA N1 | ElmTr2
4267 | 00-Norte Grande\S/E CALAMA 220 kV\TR CALAMA 105/23kV 33MVA N4.ElmTr2 | TR CALAMA 105/23kV 33MVA N4 | ElmTr2
4268 | 00-Norte Grande\S/E CENTRAL AZABACHE\TR AZABACHE 110/33kV 72MVA.ElmTr2 | TR AZABACHE 110/33kV 72MVA | ElmTr2
4269 | 00-Norte Grande\S/E CENTRAL AZABACHE\TR Eq AZABACHE 33/0.636kV 68MVA.ElmTr2 | TR Eq AZABACHE 33/0.636kV 68MVA | ElmTr2
4270 | 00-Norte Grande\S/E CENTRAL CAVANCHA 13.8 kV\TR CAVANCHA 13.2/4.16kV 4MVA.ElmTr2 | TR CAVANCHA 13.2/4.16kV 4MVA | ElmTr2
4271 | 00-Norte Grande\S/E CENTRAL CHAPIQUIÑA 66 kV\TR C CHAPIQUIÑA 66/3kV 4.6MVA.ElmTr2 | TR C CHAPIQUIÑA 66/3kV 4.6MVA | ElmTr2
4272 | 00-Norte Grande\S/E CENTRAL DIESEL ARICA 66 kV\TR C DIESEL ARICA 6.6/13.8kV 5MVA.ElmTr2 | TR C DIESEL ARICA 6.6/13.8kV 5MVA | ElmTr2
4273 | 00-Norte Grande\S/E CENTRAL DIESEL ARICA 66 kV\TR C DIESEL ARICA 66/13.8kV 20MVA.ElmTr2 | TR C DIESEL ARICA 66/13.8kV 20MVA | ElmTr2
4274 | 00-Norte Grande\S/E CENTRAL DIESEL ARICA 66 kV\TR C DIESEL ARICA 66/4.16kV 11.25MVA.ElmTr2 | TR C DIESEL ARICA 66/4.16kV 11.25MVA | ElmTr2
4275 | 00-Norte Grande\S/E CENTRAL DIESEL TAMAYA 100 kV\TR C DIESEL TAMAYA 110/11kV 50MVA N1.ElmTr2 | TR C DIESEL TAMAYA 110/11kV 50MVA N1 | ElmTr2
4276 | 00-Norte Grande\S/E CENTRAL DIESEL TAMAYA 100 kV\TR C DIESEL TAMAYA 110/11kV 50MVA N2.ElmTr2 | TR C DIESEL TAMAYA 110/11kV 50MVA N2 | ElmTr2
4277 | 00-Norte Grande\S/E CENTRAL DIESEL TAMAYA 100 kV\TR C DIESEL TAMAYA 110/11kV 50MVA N3.ElmTr2 | TR C DIESEL TAMAYA 110/11kV 50MVA N3 | ElmTr2
4278 | 00-Norte Grande\S/E CENTRAL SOLAR LA HUAYCA 2 66 kV\TR Eq LA HUAYCA II 23/0.375kV 25MVA.ElmTr2 | TR Eq LA HUAYCA II 23/0.375kV 25MVA | ElmTr2
4279 | 00-Norte Grande\S/E CENTRAL SOLAR LA HUAYCA 2 66 kV\TR LA HUAYCA II 66/23kV 25MVA.ElmTr2 | TR LA HUAYCA II 66/23kV 25MVA | ElmTr2
4280 | 00-Norte Grande\S/E CENTRAL SOLAR PAS2 13.8 kV\TRSSAA C SOLAR PAS2 13.8/0.38kV 0.025MVA.ElmTr2 | TRSSAA C SOLAR PAS2 13.8/0.38kV 0.025MVA | ElmTr2
4281 | 00-Norte Grande\S/E CENTRAL SOLAR PAS3 13.8 kV\TRSSAA C SOLAR PAS3 13.8/0.38kV 0.025MVA.ElmTr2 | TRSSAA C SOLAR PAS3 13.8/0.38kV 0.025MVA | ElmTr2
4282 | 00-Norte Grande\S/E CERRO DRAGÓN 110 kV\TR CERRO DRAGÓN 110/13.8kV 33MVA.ElmTr2 | TR CERRO DRAGÓN 110/13.8kV 33MVA | ElmTr2
4283 | 00-Norte Grande\S/E COLLAHUASI 220 kV\TR COLLAHUASI 220/23kV 100MVA N4.ElmTr2 | TR COLLAHUASI 220/23kV 100MVA N4 | ElmTr2
4284 | 00-Norte Grande\S/E COLLAHUASI 220 kV\TR COLLAHUASI 220/23kV 100MVA N5.ElmTr2 | TR COLLAHUASI 220/23kV 100MVA N5 | ElmTr2
4285 | 00-Norte Grande\S/E CRUCERO 220 kV\TR CRUCERO 220/23kV 5MVA.ElmTr2 | TR CRUCERO 220/23kV 5MVA | ElmTr2
4286 | 00-Norte Grande\S/E EL ARRIERO 220 kV\TR EL ARRIERO 220/33kV 120MVA N1.ElmTr2 | TR EL ARRIERO 220/33kV 120MVA N1 | ElmTr2
4287 | 00-Norte Grande\S/E EL ARRIERO 220 kV\TR Eq EL ARRIERO 33/0.69kV 120MVA.ElmTr2 | TR Eq EL ARRIERO 33/0.69kV 120MVA | ElmTr2
4288 | 00-Norte Grande\S/E ELEVADORA CAPRICORNIO 110 kV\PF Capricornio - Tr.Bloque_Eq.ElmTr2 | PF Capricornio - Tr.Bloque_Eq | ElmTr2
4289 | 00-Norte Grande\S/E ELEVADORA CAPRICORNIO 110 kV\PF Capricornio - Tr.Principal.ElmTr2 | PF Capricornio - Tr.Principal | ElmTr2
4290 | 00-Norte Grande\S/E ELEVADORA CAPRICORNIO 110 kV\Trf BESS CAPRICORNIO.ElmTr2 | Trf BESS CAPRICORNIO | ElmTr2
4291 | 00-Norte Grande\S/E ENCUENTRO 220 kV\TR ENCUENTRO 220/23kV 10MVA.ElmTr2 | TR ENCUENTRO 220/23kV 10MVA | ElmTr2
4292 | 00-Norte Grande\S/E ESCONDIDA 220 kV\TR ESCONDIDA B1 220/13.8kV 67.2MVA N1.ElmTr2 | TR ESCONDIDA B1 220/13.8kV 67.2MVA N1 | ElmTr2
4293 | 00-Norte Grande\S/E ESCONDIDA 220 kV\TR ESCONDIDA B1 220/13.8kV 67.2MVA N2.ElmTr2 | TR ESCONDIDA B1 220/13.8kV 67.2MVA N2 | ElmTr2
4294 | 00-Norte Grande\S/E ESCONDIDA 220 kV\TR ESCONDIDA B1 220/13.8kV 75MVA N3.ElmTr2 | TR ESCONDIDA B1 220/13.8kV 75MVA N3 | ElmTr2
4295 | 00-Norte Grande\S/E ESCONDIDA 220 kV\TR ESCONDIDA B1 220/13.8kV 75MVA N4.ElmTr2 | TR ESCONDIDA B1 220/13.8kV 75MVA N4 | ElmTr2
4296 | 00-Norte Grande\S/E ESCONDIDA 220 kV\TR ESCONDIDA B1 220/66kV 50MVA N5.ElmTr2 | TR ESCONDIDA B1 220/66kV 50MVA N5 | ElmTr2
4297 | 00-Norte Grande\S/E ESCONDIDA 220 kV\TR ESCONDIDA B1 220/66kV 50MVA N6.ElmTr2 | TR ESCONDIDA B1 220/66kV 50MVA N6 | ElmTr2
4298 | 00-Norte Grande\S/E GRANJA SOLAR 220 kV\TR Eq GRANJA SOLAR T1 33/0.67kV 115MVA.ElmTr2 | TR Eq GRANJA SOLAR T1 33/0.67kV 115MVA | ElmTr2
4299 | 00-Norte Grande\S/E GRANJA SOLAR 220 kV\TR GRANJA SOLAR T1 220/33kV 120MVA.ElmTr2 | TR GRANJA SOLAR T1 220/33kV 120MVA | ElmTr2
4300 | 00-Norte Grande\S/E IQUIQUE\TR Eq ENORCHILE 13.2/0.4kV 5MVA N1.ElmTr2 | TR Eq ENORCHILE 13.2/0.4kV 5MVA N1 | ElmTr2
4301 | 00-Norte Grande\S/E IQUIQUE\TR Eq ENORCHILE 13.2/0.4kV 5MVA N2.ElmTr2 | TR Eq ENORCHILE 13.2/0.4kV 5MVA N2 | ElmTr2
4302 | 00-Norte Grande\S/E IQUIQUE\TR IQUIQUE 66/13.8kV 20MVA N1.ElmTr2 | TR IQUIQUE 66/13.8kV 20MVA N1 | ElmTr2
4303 | 00-Norte Grande\S/E IQUIQUE\TR IQUIQUE 66/13.8kV 20MVA N2.ElmTr2 | TR IQUIQUE 66/13.8kV 20MVA N2 | ElmTr2
4304 | 00-Norte Grande\S/E KELAR 220 kV\TR KELAR 220/15kV 220MVA N1.ElmTr2 | TR KELAR 220/15kV 220MVA N1 | ElmTr2
4305 | 00-Norte Grande\S/E KELAR 220 kV\TR KELAR 220/15kV 220MVA N2.ElmTr2 | TR KELAR 220/15kV 220MVA N2 | ElmTr2
4306 | 00-Norte Grande\S/E KELAR 220 kV\TR KELAR 220/15kV 220MVA N3.ElmTr2 | TR KELAR 220/15kV 220MVA N3 | ElmTr2
4307 | 00-Norte Grande\S/E LA PORTADA 110 kV\TR LA PORTADA 110/23kV 20MVA N1.ElmTr2 | TR LA PORTADA 110/23kV 20MVA N1 | ElmTr2
4308 | 00-Norte Grande\S/E LA PORTADA 110 kV\TR LA PORTADA 23/0.38kV 4MVA N2.ElmTr2 | TR LA PORTADA 23/0.38kV 4MVA N2 | ElmTr2
4309 | 00-Norte Grande\S/E LAGUNA SECA 220 kV\TR LAGUNA SECA 220/23kV 83.33MVA N1.ElmTr2 | TR LAGUNA SECA 220/23kV 83.33MVA N1 | ElmTr2
4310 | 00-Norte Grande\S/E LAGUNA SECA 220 kV\TR LAGUNA SECA 220/23kV 83.33MVA N2.ElmTr2 | TR LAGUNA SECA 220/23kV 83.33MVA N2 | ElmTr2
4311 | 00-Norte Grande\S/E LAGUNA SECA 220 kV\TR LAGUNA SECA 220/23kV 83.33MVA N3.ElmTr2 | TR LAGUNA SECA 220/23kV 83.33MVA N3 | ElmTr2
4312 | 00-Norte Grande\S/E LAGUNA SECA 220 kV\TR LAGUNA SECA 220/69kV 50MVA N7.ElmTr2 | TR LAGUNA SECA 220/69kV 50MVA N7 | ElmTr2
4313 | 00-Norte Grande\S/E LAGUNA SECA 220 kV\TR LAGUNA SECA 220/69kV 50MVA N8.ElmTr2 | TR LAGUNA SECA 220/69kV 50MVA N8 | ElmTr2
4314 | 00-Norte Grande\S/E LASANA - PFV SAN PEDRO\TR LASANA 220/33kV 120MVA.ElmTr2 | TR LASANA 220/33kV 120MVA | ElmTr2
4315 | 00-Norte Grande\S/E MANTOS BLANCOS 220 kV\TR MANTOS BLANCOS 220/23kV 50MVA.ElmTr2 | TR MANTOS BLANCOS 220/23kV 50MVA | ElmTr2
4316 | 00-Norte Grande\S/E MANTOS BLANCOS 220 kV\TR MANTOS BLANCOS 23/6.3kV 40MVA.ElmTr2 | TR MANTOS BLANCOS 23/6.3kV 40MVA | ElmTr2
4317 | 00-Norte Grande\S/E MARÍA ELENA 220 kV\TR MARÍA ELENA 22/0.36kV 0.15MVA.ElmTr2 | TR MARÍA ELENA 22/0.36kV 0.15MVA | ElmTr2
4318 | 00-Norte Grande\S/E MARÍA ELENA 220 kV\TR MARÍA ELENA 220/22kV 80MVA N1.ElmTr2 | TR MARÍA ELENA 220/22kV 80MVA N1 | ElmTr2
4319 | 00-Norte Grande\S/E MARÍA ELENA 220 kV\TR SSAA MARÍA ELENA 22/0.4kV 0.15MVA.ElmTr2 | TR SSAA MARÍA ELENA 22/0.4kV 0.15MVA | ElmTr2
4320 | 00-Norte Grande\S/E NORGENER 220 kV\TR NORGENER 220/13.8kV 156.5MVA N1.ElmTr2 | TR NORGENER 220/13.8kV 156.5MVA N1 | ElmTr2
4321 | 00-Norte Grande\S/E NORGENER 220 kV\TR NORGENER 220/13.8kV 156.5MVA N2.ElmTr2 | TR NORGENER 220/13.8kV 156.5MVA N2 | ElmTr2
4322 | 00-Norte Grande\S/E PE CERRO TIGRE 220 KV\TR Eq PE CERRO TIGRE 33/0.69KV 227MVA.ElmTr2 | TR Eq PE CERRO TIGRE 33/0.69KV 227MVA | ElmTr2
4323 | 00-Norte Grande\S/E PE CERRO TIGRE 220 KV\TR PE CERRO TIGRE 220/33KV 200MVA.ElmTr2 | TR PE CERRO TIGRE 220/33KV 200MVA | ElmTr2
4324 | 00-Norte Grande\S/E PE CERRO TIGRE 220 KV\TR SSAA PE Cerro Tigre 33/0.38KV 0.15MVA.ElmTr2 | TR SSAA PE Cerro Tigre 33/0.38KV 0.15MVA | ElmTr2
4325 | 00-Norte Grande\S/E PE KALLPA 220 kV\TR KALLPA 33/0.9kV 6.35MVA N1.ElmTr2 | TR KALLPA 33/0.9kV 6.35MVA N1 | ElmTr2
4326 | 00-Norte Grande\S/E PE KALLPA 220 kV\TR KALLPA 33/0.9kV 6.35MVA N2.ElmTr2 | TR KALLPA 33/0.9kV 6.35MVA N2 | ElmTr2
4327 | 00-Norte Grande\S/E PE KALLPA 220 kV\TRF KALLPA 220/33kV 200MVA N1.ElmTr2 | TRF KALLPA 220/33kV 200MVA N1 | ElmTr2
4328 | 00-Norte Grande\S/E PE KALLPA 220 kV\TRF KALLPA 220/33kV 200MVA N2.ElmTr2 | TRF KALLPA 220/33kV 200MVA N2 | ElmTr2
4329 | 00-Norte Grande\S/E PE LALACKAMA 220 kV\TR Eq PFV LALACKAMA 33/0.36KV 66MVA.ElmTr2 | TR Eq PFV LALACKAMA 33/0.36KV 66MVA | ElmTr2
4330 | 00-Norte Grande\S/E PE LALACKAMA 220 kV\TR PFV LALACKAMA 220/33KV 63MVA.ElmTr2 | TR PFV LALACKAMA 220/33KV 63MVA | ElmTr2
4331 | 00-Norte Grande\S/E PE TALTAL 220 KV\TR ELEVADORA 220/33kV 90MVA.ElmTr2 | TR ELEVADORA 220/33kV 90MVA | ElmTr2
4332 | 00-Norte Grande\S/E PE TALTAL 220 KV\TR PE TALTAL 33/0.65kV 114MVA.ElmTr2 | TR PE TALTAL 33/0.65kV 114MVA | ElmTr2
4333 | 00-Norte Grande\S/E PEQ\TR PEQ 220/23KV 100MVA 1.ElmTr2 | TR PEQ 220/23KV 100MVA 1 | ElmTr2
4334 | 00-Norte Grande\S/E PEQ\TR PEQ 220/23KV 120MVA 2.ElmTr2 | TR PEQ 220/23KV 120MVA 2 | ElmTr2
4335 | 00-Norte Grande\S/E PEQ\TR PEQ 33/0.63KV 108MVA 1.ElmTr2 | TR PEQ 33/0.63KV 108MVA 1 | ElmTr2
4336 | 00-Norte Grande\S/E PFV CERRO DOMINADOR 220 kV\TR Eq PV CERRO DOMINADOR 33/0.4kV 115MVA.ElmTr2 | TR Eq PV CERRO DOMINADOR 33/0.4kV 115MVA | ElmTr2
4337 | 00-Norte Grande\S/E PFV CERRO DOMINADOR 220 kV\TR PV CERRO DOMINADOR 220/33kV 110MVA.ElmTr2 | TR PV CERRO DOMINADOR 220/33kV 110MVA | ElmTr2
4338 | 00-Norte Grande\S/E PFV SOL DEL DESIERTO 220 KV\TR Eq 33/0.6KV 248MVA.ElmTr2 | TR Eq 33/0.6KV 248MVA | ElmTr2
4339 | 00-Norte Grande\S/E PFV SOL DEL DESIERTO 220 KV\TR PFV SOL DEL DESIERTO 220/33KV 250MVA.ElmTr2 | TR PFV SOL DEL DESIERTO 220/33KV 250MVA | ElmTr2
4340 | 00-Norte Grande\S/E PFV SOL DEL DESIERTO 220 KV\TR PFV Sol de Desierto 33/0.4KV 0.3MVA.ElmTr2 | TR PFV Sol de Desierto 33/0.4KV 0.3MVA | ElmTr2
4341 | 00-Norte Grande\S/E PFV USYA\TR Eq USYA 33/0.63kV 62.53MVA.ElmTr2 | TR Eq USYA 33/0.63kV 62.53MVA | ElmTr2
4342 | 00-Norte Grande\S/E PFV USYA\TR USYA 110/30kV 80MVA.ElmTr2 | TR USYA 110/30kV 80MVA | ElmTr2
4343 | 00-Norte Grande\S/E PLANTA OXIDOS 220 kV\TR PLANTA ÓXIDOS 220/13.8kV 66.7MVA N1.ElmTr2 | TR PLANTA ÓXIDOS 220/13.8kV 66.7MVA N1 | ElmTr2
4344 | 00-Norte Grande\S/E PLANTA OXIDOS 220 kV\TR PLANTA ÓXIDOS 220/13.8kV 66.7MVA N2.ElmTr2 | TR PLANTA ÓXIDOS 220/13.8kV 66.7MVA N2 | ElmTr2
4345 | 00-Norte Grande\S/E PUERTO SECO SOLAR 23 kV\TR Eq PFV PSSOLAR 23/0.42kV 10.5MVA.ElmTr2 | TR Eq PFV PSSOLAR 23/0.42kV 10.5MVA | ElmTr2
4346 | 00-Norte Grande\S/E SANTA RITA 220 kV\TR Eq SANTA RITA 23/0.69kV 216.2MVA.ElmTr2 | TR Eq SANTA RITA 23/0.69kV 216.2MVA | ElmTr2
4347 | 00-Norte Grande\S/E SANTA RITA 220 kV\TR SANTA RITA 220/23kV 115MVA.ElmTr2 | TR SANTA RITA 220/23kV 115MVA | ElmTr2
4348 | 00-Norte Grande\S/E SOLAR JAMA 220 kV\TR Eq SOLAR JAMA I 23/0.42kV 32.25MVA.ElmTr2 | TR Eq SOLAR JAMA I 23/0.42kV 32.25MVA | ElmTr2
4349 | 00-Norte Grande\S/E SOLAR JAMA 220 kV\TR Eq SOLAR JAMA II 23/0.42kV 23.15MVA.ElmTr2 | TR Eq SOLAR JAMA II 23/0.42kV 23.15MVA | ElmTr2
4350 | 00-Norte Grande\S/E SOLAR JAMA 220 kV\TR SOLAR JAMA 220/23kV 26.5MVA N2.ElmTr2 | TR SOLAR JAMA 220/23kV 26.5MVA N2 | ElmTr2
4351 | 00-Norte Grande\S/E SOLAR JAMA 220 kV\TR SOLAR JAMA 220/23kV 35MVA N1.ElmTr2 | TR SOLAR JAMA 220/23kV 35MVA N1 | ElmTr2
4352 | 00-Norte Grande\S/E SULFUROS 220 kV\TR SULFUROS 220/69kV 62MVA N3.ElmTr2 | TR SULFUROS 220/69kV 62MVA N3 | ElmTr2
4353 | 00-Norte Grande\S/E SVC DOMEYKO 220 kV\TR SVC DOMEYKO 220/19.5kV 150MVA N1.ElmTr2 | TR SVC DOMEYKO 220/19.5kV 150MVA N1 | ElmTr2
4354 | 00-Norte Grande\S/E TEN GIS 220 kV\TR CHACAYA 220/15kV TG.ElmTr2 | TR CHACAYA 220/15kV TG | ElmTr2
4355 | 00-Norte Grande\S/E TEN GIS 220 kV\TR CHACAYA 220/15kV TV.ElmTr2 | TR CHACAYA 220/15kV TV | ElmTr2
4356 | 00-Norte Grande\S/E UJINA 33 kV\TR Eq COLLAHUASI UN 23/11kV 40MVA 1.ElmTr2 | TR Eq COLLAHUASI UN 23/11kV 40MVA 1 | ElmTr2
4357 | 00-Norte Grande\S/E UJINA 33 kV\TR Eq COLLAHUASI UN 23/11kV 40MVA 2.ElmTr2 | TR Eq COLLAHUASI UN 23/11kV 40MVA 2 | ElmTr2
4358 | 00-Norte Grande\S/E URIBE 110 kV\TR BESS URIBE SOLAR 33/0.69kV(1).ElmTr2 | TR BESS URIBE SOLAR 33/0.69kV(1) | ElmTr2
4359 | 00-Norte Grande\S/E URIBE 110 kV\TR Eq URIBE SOLAR 33/0.44kV.ElmTr2 | TR Eq URIBE SOLAR 33/0.44kV | ElmTr2
4360 | 00-Norte Grande\S/E URIBE 110 kV\TR URIBE SOLAR 110/33kV 60MVA.ElmTr2 | TR URIBE SOLAR 110/33kV 60MVA | ElmTr2
4361 | 00-Norte Grande\TAP OFF LA NEGRA 110 kV\TR TAP OFF LA NEGRA 110/23kV 10MVA N2.ElmTr2 | TR TAP OFF LA NEGRA 110/23kV 10MVA N2 | ElmTr2
4362 | 00-Norte Grande\TAP OFF LA NEGRA 110 kV\TR TAP OFF LA NEGRA 110/23kV 20MVA N1.ElmTr2 | TR TAP OFF LA NEGRA 110/23kV 20MVA N1 | ElmTr2
4363 | 00-Norte Grande\TAP OFF PALESTINA 66 kV\TR TAP OFF PALESTINA 220/66kV 30MVA.ElmTr2 | TR TAP OFF PALESTINA 220/66kV 30MVA | ElmTr2
4364 | 00-Norte Grande\TAP OFF VITOR 23 kV\TR TAP OFF VITOR N2 MÓVIL 110/23kV 30MVA.ElmTr2 | TR TAP OFF VITOR N2 MÓVIL 110/23kV 30MVA | ElmTr2
4365 | 01-Atacama\TR ANDES GENERACION 110/10.5kV 63MVA.ElmTr2 | TR ANDES GENERACION 110/10.5kV 63MVA | ElmTr2
4366 | 01-Atacama\TR BESS SAN ANDRES 23/0.8kV 48MVA.ElmTr2 | TR BESS SAN ANDRES 23/0.8kV 48MVA | ElmTr2
4367 | 01-Atacama\TR C CARDONES 220/15.75kV 184MVA.ElmTr2 | TR C CARDONES 220/15.75kV 184MVA | ElmTr2
4368 | 01-Atacama\TR C TALTAL 220/15kV 124MVA N1.ElmTr2 | TR C TALTAL 220/15kV 124MVA N1 | ElmTr2
4369 | 01-Atacama\TR C TALTAL 220/15kV 124MVA N2.ElmTr2 | TR C TALTAL 220/15kV 124MVA N2 | ElmTr2
4370 | 01-Atacama\TR CARDONES 220/20.4kV 100MVA.ElmTr2 | TR CARDONES 220/20.4kV 100MVA | ElmTr2
4371 | 01-Atacama\TR CARRERA PINTO 220/33 KV 100 MVA.ElmTr2 | TR CARRERA PINTO 220/33 KV 100 MVA | ElmTr2
4372 | 01-Atacama\TR CENIZAS 110/11kV 30/35MVA(1).ElmTr2 | TR CENIZAS 110/11kV 30/35MVA(1) | ElmTr2
4373 | 01-Atacama\TR CONEJO 220/33 KV 117MVA.ElmTr2 | TR CONEJO 220/33 KV 117MVA | ElmTr2
4374 | 01-Atacama\TR DIEGO DE ALMAGRO 110/11.5kV 28MVA N1.ElmTr2 | TR DIEGO DE ALMAGRO 110/11.5kV 28MVA N1 | ElmTr2
4375 | 01-Atacama\TR DIEGO DE ALMAGRO 110/11.5kV 28MVA N2.ElmTr2 | TR DIEGO DE ALMAGRO 110/11.5kV 28MVA N2 | ElmTr2
4376 | 01-Atacama\TR Eq BESS SALVADOR 23/0.48kV 64MVA.ElmTr2 | TR Eq BESS SALVADOR 23/0.48kV 64MVA | ElmTr2
4377 | 01-Atacama\TR Eq CARRERA PINTO 33/0.27 KV 118.4MVA.ElmTr2 | TR Eq CARRERA PINTO 33/0.27 KV 118.4MVA | ElmTr2
4378 | 01-Atacama\TR Eq CONEJO 33/0.4KV 249.6MVA.ElmTr2 | TR Eq CONEJO 33/0.4KV 249.6MVA | ElmTr2
4379 | 01-Atacama\TR Eq DIEGO DE ALMA S 33/0.69KV 211.6MVA.ElmTr2 | TR Eq DIEGO DE ALMA S 33/0.69KV 211.6MVA | ElmTr2
4380 | 01-Atacama\TR Eq JAVIERA 22/0.4kV 74MVA.ElmTr2 | TR Eq JAVIERA 22/0.4kV 74MVA | ElmTr2
4381 | 01-Atacama\TR Eq LUZ DEL NORTE 23/0.36KV 138MVA.ElmTr2 | TR Eq LUZ DEL NORTE 23/0.36KV 138MVA | ElmTr2
4382 | 01-Atacama\TR Eq PE C LEON III 33/0.6kV 60MVA A II.ElmTr2 | TR Eq PE C LEON III 33/0.6kV 60MVA A II | ElmTr2
4383 | 01-Atacama\TR Eq PE C LEON III 33/0.6kV 60MVA B II.ElmTr2 | TR Eq PE C LEON III 33/0.6kV 60MVA B II | ElmTr2
4384 | 01-Atacama\TR Eq PECABO LEONES I 34.5/0.6kV 28MVA.ElmTr2 | TR Eq PECABO LEONES I 34.5/0.6kV 28MVA | ElmTr2
4385 | 01-Atacama\TR Eq PECABO LEONES I 34.5/0.6kV 39MVA.ElmTr2 | TR Eq PECABO LEONES I 34.5/0.6kV 39MVA | ElmTr2
4386 | 01-Atacama\TR Eq PECABO LEONES I 34.5/0.6kV 59MVA.ElmTr2 | TR Eq PECABO LEONES I 34.5/0.6kV 59MVA | ElmTr2
4387 | 01-Atacama\TR Eq PECABO LEONES I 34.5/0.6kV 70MVA.ElmTr2 | TR Eq PECABO LEONES I 34.5/0.6kV 70MVA | ElmTr2
4388 | 01-Atacama\TR Eq PECABO LEONES III 33/0.6kV 43MVA A.ElmTr2 | TR Eq PECABO LEONES III 33/0.6kV 43MVA A | ElmTr2
4389 | 01-Atacama\TR Eq PECABO LEONES III 33/0.6kV 43MVA B.ElmTr2 | TR Eq PECABO LEONES III 33/0.6kV 43MVA B | ElmTr2
4390 | 01-Atacama\TR Eq PFV CHAÑARES 33/0.36 40MVA.ElmTr2 | TR Eq PFV CHAÑARES 33/0.36 40MVA | ElmTr2
4391 | 01-Atacama\TR Eq PFV LOS LOROS 110/23kV 58MVA.ElmTr2 | TR Eq PFV LOS LOROS 110/23kV 58MVA | ElmTr2
4392 | 01-Atacama\TR Eq PFV LOS LOROS 23/0.4kV 58MVA.ElmTr2 | TR Eq PFV LOS LOROS 23/0.4kV 58MVA | ElmTr2
4393 | 01-Atacama\TR Eq PFV PAMPA S NOR 33/0.38KV 73MVA.ElmTr2 | TR Eq PFV PAMPA S NOR 33/0.38KV 73MVA | ElmTr2
4394 | 01-Atacama\TR Eq PFV PMG Antay 23/0.415kV 13MVA.ElmTr2 | TR Eq PFV PMG Antay 23/0.415kV 13MVA | ElmTr2
4395 | 01-Atacama\TR Eq PFV Valle Escondi 33/0.69KV 113MVA.ElmTr2 | TR Eq PFV Valle Escondi 33/0.69KV 113MVA | ElmTr2
4396 | 01-Atacama\TR Eq PILAR LOS AMAR 23/0.3KV 3.2MVA.ElmTr2 | TR Eq PILAR LOS AMAR 23/0.3KV 3.2MVA | ElmTr2
4397 | 01-Atacama\TR Eq PV SALVADOR 23/0.4kV 72MVA.ElmTr2 | TR Eq PV SALVADOR 23/0.4kV 72MVA | ElmTr2
4398 | 01-Atacama\TR GUACOLDA 220/13.8kV 176.5MVA N1.ElmTr2 | TR GUACOLDA 220/13.8kV 176.5MVA N1 | ElmTr2
4399 | 01-Atacama\TR GUACOLDA 220/13.8kV 176.5MVA N2.ElmTr2 | TR GUACOLDA 220/13.8kV 176.5MVA N2 | ElmTr2
4400 | 01-Atacama\TR GUACOLDA 220/13.8kV 180MVA N4.ElmTr2 | TR GUACOLDA 220/13.8kV 180MVA N4 | ElmTr2
4401 | 01-Atacama\TR GUACOLDA 242/14.5kV 182MVA N5.ElmTr2 | TR GUACOLDA 242/14.5kV 182MVA N5 | ElmTr2
4402 | 01-Atacama\TR HUASCO 110/11.5kV 28MVA N1.ElmTr2 | TR HUASCO 110/11.5kV 28MVA N1 | ElmTr2
4403 | 01-Atacama\TR HUASCO 110/11.5kV 28MVA N2.ElmTr2 | TR HUASCO 110/11.5kV 28MVA N2 | ElmTr2
4404 | 01-Atacama\TR HUASCO 110/11.5kV 28MVA N3.ElmTr2 | TR HUASCO 110/11.5kV 28MVA N3 | ElmTr2
4405 | 01-Atacama\TR HUASCO 110/6.3kV 10MVA N4.ElmTr2 | TR HUASCO 110/6.3kV 10MVA N4 | ElmTr2
4406 | 01-Atacama\TR HUASCO 110/6.3kV 10MVA N5.ElmTr2 | TR HUASCO 110/6.3kV 10MVA N5 | ElmTr2
4407 | 01-Atacama\TR INCA DE ORO 220/33KV 250MVA.ElmTr2 | TR INCA DE ORO 220/33KV 250MVA | ElmTr2
4408 | 01-Atacama\TR JAVIERA 110/22kV 85MVA.ElmTr2 | TR JAVIERA 110/22kV 85MVA | ElmTr2
4409 | 01-Atacama\TR LLANO DE LLAMPOS 220/23kV 120MVA N1.ElmTr2 | TR LLANO DE LLAMPOS 220/23kV 120MVA N1 | ElmTr2
4410 | 01-Atacama\TR LLANO DE LLAMPOS 23/0.4kV 120MVA N1.ElmTr2 | TR LLANO DE LLAMPOS 23/0.4kV 120MVA N1 | ElmTr2
4411 | 01-Atacama\TR LUZ DEL NORTE 220/23kV 150MVA N2.ElmTr2 | TR LUZ DEL NORTE 220/23kV 150MVA N2 | ElmTr2
4412 | 01-Atacama\TR MAITENCILLO 220/13.8kV 40MVA N1.ElmTr2 | TR MAITENCILLO 220/13.8kV 40MVA N1 | ElmTr2
4413 | 01-Atacama\TR MEDELLIN TP 23/0.4kV 30MVA 1.ElmTr2 | TR MEDELLIN TP 23/0.4kV 30MVA 1 | ElmTr2
4414 | 01-Atacama\TR MEDELLIN TP 23/0.4kV 30MVA 2.ElmTr2 | TR MEDELLIN TP 23/0.4kV 30MVA 2 | ElmTr2
4415 | 01-Atacama\TR MEDELLIN TP 23/0.4kV 30MVA 3.ElmTr2 | TR MEDELLIN TP 23/0.4kV 30MVA 3 | ElmTr2
4416 | 01-Atacama\TR MEDELLIN TP 23/0.4kV 30MVA 4.ElmTr2 | TR MEDELLIN TP 23/0.4kV 30MVA 4 | ElmTr2
4417 | 01-Atacama\TR PAMPA S NOR 220/33kV 90MVA.ElmTr2 | TR PAMPA S NOR 220/33kV 90MVA | ElmTr2
4418 | 01-Atacama\TR PFV CHAÑARES 110/33 40MVA.ElmTr2 | TR PFV CHAÑARES 110/33 40MVA | ElmTr2
4419 | 01-Atacama\TR PFV SAN ANDRÉS 23/0.4kV 58MVA.ElmTr2 | TR PFV SAN ANDRÉS 23/0.4kV 58MVA | ElmTr2
4420 | 01-Atacama\TR PFV Valle Escondido 220/33KV 120MVA.ElmTr2 | TR PFV Valle Escondido 220/33KV 120MVA | ElmTr2
4421 | 01-Atacama\TR PILAR LOS AMARILLOS 23/12KV 3.6MVA.ElmTr2 | TR PILAR LOS AMARILLOS 23/12KV 3.6MVA | ElmTr2
4422 | 01-Atacama\TR PV SALVADOR 110/23kV 72MVA.ElmTr2 | TR PV SALVADOR 110/23kV 72MVA | ElmTr2
4423 | 01-Atacama\TR RIO HUASCO 110/6.6kV 7MVA.ElmTr2 | TR RIO HUASCO 110/6.6kV 7MVA | ElmTr2
4424 | 01-Atacama\TR SAN ANDRES 220/23kV 42MVA N1.ElmTr2 | TR SAN ANDRES 220/23kV 42MVA N1 | ElmTr2
4425 | 01-Atacama\TR SAN ANDRES 220/23kV 42MVA N2.ElmTr2 | TR SAN ANDRES 220/23kV 42MVA N2 | ElmTr2
4426 | 01-Atacama\TR SAN LORENZO 220/11.5kV 100MVA.ElmTr2 | TR SAN LORENZO 220/11.5kV 100MVA | ElmTr2
4427 | 01-Atacama\TR SOL DE LOS ANDES 110/33KV 100MVA.ElmTr2 | TR SOL DE LOS ANDES 110/33KV 100MVA | ElmTr2
4428 | 01-Atacama\TR SSAA DIEGO DE ALMAG S 33/0.4KV 0.2MVA.ElmTr2 | TR SSAA DIEGO DE ALMAG S 33/0.4KV 0.2MVA | ElmTr2
4429 | 01-Atacama\TR SSAA VALLE ESCONDID 33/0.38KV 0.15MVA.ElmTr2 | TR SSAA VALLE ESCONDID 33/0.38KV 0.15MVA | ElmTr2
4430 | 01-Atacama\TRF 110/23 kV 75 MVA CRD Maitencillo.ElmTr2 | TRF 110/23 kV 75 MVA CRD Maitencillo | ElmTr2
4431 | 01-Atacama\TRF PFV TAMARICO 220/33kV 180MVA.ElmTr2 | TRF PFV TAMARICO 220/33kV 180MVA | ElmTr2
4432 | 01-Atacama\TRF PFV TAMARICO 33/0.66kV 160MVA.ElmTr2 | TRF PFV TAMARICO 33/0.66kV 160MVA | ElmTr2
4433 | 01-Atacama\TRF PFV Tamarico SSSAA.ElmTr2 | TRF PFV Tamarico SSSAA | ElmTr2
4434 | 01-Atacama\TRF eq 23/0.4 kV 2x38 MVA CRDMaitencillo.ElmTr2 | TRF eq 23/0.4 kV 2x38 MVA CRDMaitencillo | ElmTr2
4435 | 01-Atacama\TRF_BESS DAS 33/0.69 kV 9 MVA.ElmTr2 | TRF_BESS DAS 33/0.69 kV 9 MVA | ElmTr2
4436 | 01-Atacama\TRSSAA GUACOLDA 220/13.8kV 176.5MVA N3.ElmTr2 | TRSSAA GUACOLDA 220/13.8kV 176.5MVA N3 | ElmTr2
4437 | 01-Atacama\TR_T1_3MVA.ElmTr2 | TR_T1_3MVA | ElmTr2
4438 | 01-Atacama\TR_T2_3MVA.ElmTr2 | TR_T2_3MVA | ElmTr2
4439 | 01-Atacama\TR_T3_3MVA.ElmTr2 | TR_T3_3MVA | ElmTr2
4440 | 01-Atacama\TR_T4_3MVA.ElmTr2 | TR_T4_3MVA | ElmTr2
4441 | 01-Atacama\Tr_BESS SSAA DAS eq.ElmTr2 | Tr_BESS SSAA DAS eq | ElmTr2
4442 | 01-Atacama\PE Atacama\Trf WT_A_PE ATACAMA.ElmTr2 | Trf WT_A_PE ATACAMA | ElmTr2
4443 | 01-Atacama\PE Atacama\Trf WT_B_PE ATACAMA.ElmTr2 | Trf WT_B_PE ATACAMA | ElmTr2
4444 | 01-Atacama\PFV Campos del Sol_eq\Trf SSAA 1.ElmTr2 | Trf SSAA 1 | ElmTr2
4445 | 01-Atacama\PFV Campos del Sol_eq\Trf SSAA 2.ElmTr2 | Trf SSAA 2 | ElmTr2
4446 | 01-Atacama\S/E CENTRAL EMELDA 110 kV\TR EMELDA 11.5/0.38kV 15MVA N2.ElmTr2 | TR EMELDA 11.5/0.38kV 15MVA N2 | ElmTr2
4447 | 01-Atacama\S/E CENTRAL EMELDA 110 kV\TR EMELDA 11.5/0.38kV 18MVA N1.ElmTr2 | TR EMELDA 11.5/0.38kV 18MVA N1 | ElmTr2
4448 | 01-Atacama\S/E CENTRAL EMELDA 110 kV\TR EMELDA 110/10.5kV 50MVA N1.ElmTr2 | TR EMELDA 110/10.5kV 50MVA N1 | ElmTr2
4449 | 01-Atacama\S/E CENTRAL EMELDA 110 kV\TR EMELDA 110/11.5kV 50MVA N2.ElmTr2 | TR EMELDA 110/11.5kV 50MVA N2 | ElmTr2
4450 | 01-Atacama\S/E CENTRAL PV SALVADOR 12 kV\TR EL SALVADOR 110/12kV 20MVA N2.ElmTr2 | TR EL SALVADOR 110/12kV 20MVA N2 | ElmTr2
4451 | 01-Atacama\S/E CENTRAL PV SALVADOR 12 kV\TR SALVADOR 12/0.4kV 3.3MVA.ElmTr2 | TR SALVADOR 12/0.4kV 3.3MVA | ElmTr2
4452 | 01-Atacama\S/E DIEGO DE ALMAGRO 220 kV\TR DIEGO DE ALMAGRO 220/13.9kV 100MVA N6.ElmTr2 | TR DIEGO DE ALMAGRO 220/13.9kV 100MVA N6 | ElmTr2
4453 | 01-Atacama\S/E PAPOSO 220 kV\TR ARMAZONES 66/23kV 10MVA.ElmTr2 | TR ARMAZONES 66/23kV 10MVA | ElmTr2
4454 | 01-Atacama\S/E PE CABO LEONES II\TR Eq PE C LEONES II 33/0.69KV 132MVA 1.ElmTr2 | TR Eq PE C LEONES II 33/0.69KV 132MVA 1 | ElmTr2
4455 | 01-Atacama\S/E PE CABO LEONES II\TR Eq PE C LEONES II 33/0.69KV 137MVA 2.ElmTr2 | TR Eq PE C LEONES II 33/0.69KV 137MVA 2 | ElmTr2
4456 | 01-Atacama\S/E PE CABO LEONES II\TR PE CABO LEONES II 220/33KV 102M(1).ElmTr2 | TR PE CABO LEONES II 220/33KV 102M(1) | ElmTr2
4457 | 01-Atacama\S/E PE CABO LEONES II\TR PE CABO LEONES II 220/33KV 102MVA 1.ElmTr2 | TR PE CABO LEONES II 220/33KV 102MVA 1 | ElmTr2
4458 | 01-Atacama\S/E PFV ALMEYDA 220 KV\TR ALMEYDA 220/33kV 50/65MVA N1.ElmTr2 | TR ALMEYDA 220/33kV 50/65MVA N1 | ElmTr2
4459 | 01-Atacama\S/E PFV ALMEYDA 220 KV\TR Eq ALMEYDA 33/0.66kV 65MVA N1.ElmTr2 | TR Eq ALMEYDA 33/0.66kV 65MVA N1 | ElmTr2
4460 | 01-Atacama\S/E PFV MALGARIDA I y II 220 KV\TR Eq MALGARIDA 33/0.63KV 240MVA.ElmTr2 | TR Eq MALGARIDA 33/0.63KV 240MVA | ElmTr2
4461 | 01-Atacama\S/E PFV MALGARIDA I y II 220 KV\TR MALGARIDA 220/33KV 220MVA.ElmTr2 | TR MALGARIDA 220/33KV 220MVA | ElmTr2
4462 | 01-Atacama\S/E PFV RIO ESCONDIDO\TR Eq RIO ESCONDID 33/0.63/0.63kV 157MVA.ElmTr2 | TR Eq RIO ESCONDID 33/0.63/0.63kV 157MVA | ElmTr2
4463 | 01-Atacama\S/E PFV RIO ESCONDIDO\TR RIO ESCONDIDO 220/33kV 170MVA.ElmTr2 | TR RIO ESCONDIDO 220/33kV 170MVA | ElmTr2
4464 | 01-Atacama\S/E SARCO 220 kV\TR Eq SARCO 33/0.66kV 190MVA.ElmTr2 | TR Eq SARCO 33/0.66kV 190MVA | ElmTr2
4465 | 01-Atacama\S/E SARCO 220 kV\TR SARCO 220/33kV 170MVA N1.ElmTr2 | TR SARCO 220/33kV 170MVA N1 | ElmTr2
4466 | 02-Coquimbo\TR ANDACOLLO 66/23kV 8MVA N2.ElmTr2 | TR ANDACOLLO 66/23kV 8MVA N2 | ElmTr2
4467 | 02-Coquimbo\TR CANELA 12/0.4kV 53MVA N1.ElmTr2 | TR CANELA 12/0.4kV 53MVA N1 | ElmTr2
4468 | 02-Coquimbo\TR CANELA 220/12kV 63MVA N1.ElmTr2 | TR CANELA 220/12kV 63MVA N1 | ElmTr2
4469 | 02-Coquimbo\TR CANELA 220/23kV 22.5MVA.ElmTr2 | TR CANELA 220/23kV 22.5MVA | ElmTr2
4470 | 02-Coquimbo\TR CENTRAL SDGx 23/0.4kV 1.2MVA.ElmTr2 | TR CENTRAL SDGx 23/0.4kV 1.2MVA | ElmTr2
4471 | 02-Coquimbo\TR DOÑA ANTONIA 110/33kV 90MVA.ElmTr2 | TR DOÑA ANTONIA 110/33kV 90MVA | ElmTr2
4472 | 02-Coquimbo\TR DOÑA ANTONIA 33/0.6kV 84MVA.ElmTr2 | TR DOÑA ANTONIA 33/0.6kV 84MVA | ElmTr2
4473 | 02-Coquimbo\TR Doña Antonia 690V/33kV.ElmTr2 | TR Doña Antonia 690V/33kV | ElmTr2
4474 | 02-Coquimbo\TR EL ARRAYAN 220/33kV 130MVA N1.ElmTr2 | TR EL ARRAYAN 220/33kV 130MVA N1 | ElmTr2
4475 | 02-Coquimbo\TR EL ROMERO 220/23kV 230MVA.ElmTr2 | TR EL ROMERO 220/23kV 230MVA | ElmTr2
4476 | 02-Coquimbo\TR Eq CANELA 23/0.69kV 19.8MVA.ElmTr2 | TR Eq CANELA 23/0.69kV 19.8MVA | ElmTr2
4477 | 02-Coquimbo\TR Eq EL PELÍCANO 23/0.38kV 1.8MVA.ElmTr2 | TR Eq EL PELÍCANO 23/0.38kV 1.8MVA | ElmTr2
4478 | 02-Coquimbo\TR Eq EL ROMERO 23/0.4kV 230MVA.ElmTr2 | TR Eq EL ROMERO 23/0.4kV 230MVA | ElmTr2
4479 | 02-Coquimbo\TR Eq LAS PIEDRAS 23/0.4kV 26MVA 1.ElmTr2 | TR Eq LAS PIEDRAS 23/0.4kV 26MVA 1 | ElmTr2
4480 | 02-Coquimbo\TR Eq LAS PIEDRAS 23/0.4kV 26MVA 2.ElmTr2 | TR Eq LAS PIEDRAS 23/0.4kV 26MVA 2 | ElmTr2
4481 | 02-Coquimbo\TR Eq LAS PIEDRAS 23/0.4kV 26MVA 3.ElmTr2 | TR Eq LAS PIEDRAS 23/0.4kV 26MVA 3 | ElmTr2
4482 | 02-Coquimbo\TR Eq LAS PIEDRAS 23/0.4kV 26MVA 4.ElmTr2 | TR Eq LAS PIEDRAS 23/0.4kV 26MVA 4 | ElmTr2
4483 | 02-Coquimbo\TR Eq LOS CURUROS 33/0.69KV 119.7MVA.ElmTr2 | TR Eq LOS CURUROS 33/0.69KV 119.7MVA | ElmTr2
4484 | 02-Coquimbo\TR Eq PE EL ARRAYAN 33/0.69KV 130MVA.ElmTr2 | TR Eq PE EL ARRAYAN 33/0.69KV 130MVA | ElmTr2
4485 | 02-Coquimbo\TR Eq PE TOTORAL 23/0.69KV 48.3MVA.ElmTr2 | TR Eq PE TOTORAL 23/0.69KV 48.3MVA | ElmTr2
4486 | 02-Coquimbo\TR LA CEBADA 220/33 KV 120MVA.ElmTr2 | TR LA CEBADA 220/33 KV 120MVA | ElmTr2
4487 | 02-Coquimbo\TR LA SILLA 23/0.4kV 2.2MVA.ElmTr2 | TR LA SILLA 23/0.4kV 2.2MVA | ElmTr2
4488 | 02-Coquimbo\TR LAS PIEDRAS 110/23kV 100MVA.ElmTr2 | TR LAS PIEDRAS 110/23kV 100MVA | ElmTr2
4489 | 02-Coquimbo\TR LOS MOLLES 66/13.8kV 20MVA.ElmTr2 | TR LOS MOLLES 66/13.8kV 20MVA | ElmTr2
4490 | 02-Coquimbo\TR MONTE PATRIA 66/23kV 10MVA.ElmTr2 | TR MONTE PATRIA 66/23kV 10MVA | ElmTr2
4491 | 02-Coquimbo\TR MONTE REDONDO 220/23kV 48MVA.ElmTr2 | TR MONTE REDONDO 220/23kV 48MVA | ElmTr2
4492 | 02-Coquimbo\TR MONTE REDONDO 23/0.4kV 55MVA.ElmTr2 | TR MONTE REDONDO 23/0.4kV 55MVA | ElmTr2
4493 | 02-Coquimbo\TR OLIVOS 110/23kV 125MVA.ElmTr2 | TR OLIVOS 110/23kV 125MVA | ElmTr2
4494 | 02-Coquimbo\TR PAJONALES 110/23kV 2MVA.ElmTr2 | TR PAJONALES 110/23kV 2MVA | ElmTr2
4495 | 02-Coquimbo\TR PAN DE AZUCAR 220/13.8kV 40MVA N5.ElmTr2 | TR PAN DE AZUCAR 220/13.8kV 40MVA N5 | ElmTr2
4496 | 02-Coquimbo\TR PAN DE AZUCAR 220/13.8kV 40MVA N6.ElmTr2 | TR PAN DE AZUCAR 220/13.8kV 40MVA N6 | ElmTr2
4497 | 02-Coquimbo\TR PE TOTORAL 220/66KV 50MVA.ElmTr2 | TR PE TOTORAL 220/66KV 50MVA | ElmTr2
4498 | 02-Coquimbo\TR PE TOTORAL 66/23KV 50MVA.ElmTr2 | TR PE TOTORAL 66/23KV 50MVA | ElmTr2
4499 | 02-Coquimbo\TR PFV LA HUELLA 220/33 KV 95MVA.ElmTr2 | TR PFV LA HUELLA 220/33 KV 95MVA | ElmTr2
4500 | 02-Coquimbo\TR PFV LA HUELLA 33/0.6KV 94MVA.ElmTr2 | TR PFV LA HUELLA 33/0.6KV 94MVA | ElmTr2
4501 | 02-Coquimbo\TR PUNITAQUI 66/13.2kV 20MVA.ElmTr2 | TR PUNITAQUI 66/13.2kV 20MVA | ElmTr2
4502 | 02-Coquimbo\TR PUNTA PALMERAS 12/0.4kV 50MVA.ElmTr2 | TR PUNTA PALMERAS 12/0.4kV 50MVA | ElmTr2
4503 | 02-Coquimbo\TR PUNTA PALMERAS 220/12kV 50MVA.ElmTr2 | TR PUNTA PALMERAS 220/12kV 50MVA | ElmTr2
4504 | 02-Coquimbo\TR PUNTA SIERRA 220/31.5kV 120MVA.ElmTr2 | TR PUNTA SIERRA 220/31.5kV 120MVA | ElmTr2
4505 | 02-Coquimbo\TR PUNTA SIERRA 31.5/0.69kV 88MVA.ElmTr2 | TR PUNTA SIERRA 31.5/0.69kV 88MVA | ElmTr2
4506 | 02-Coquimbo\TRF 1 PFV CHERCAN 3MVA.ElmTr2 | TRF 1 PFV CHERCAN 3MVA | ElmTr2
4507 | 02-Coquimbo\TRF 2 PFV CHERCAN 3MVA.ElmTr2 | TRF 2 PFV CHERCAN 3MVA | ElmTr2
4508 | 02-Coquimbo\TRF 31.5/0.69kV 3.15 MVA BESS Piloto PS.ElmTr2 | TRF 31.5/0.69kV 3.15 MVA BESS Piloto PS | ElmTr2
4509 | 02-Coquimbo\TRREG PAN DE AZUCAR 110/110kV 48MVA N1.ElmTr2 | TRREG PAN DE AZUCAR 110/110kV 48MVA N1 | ElmTr2
4510 | 02-Coquimbo\S/E C.R. LLANOS BLANCOS 220KV BP\TR BT/MT Load PH-11.ElmTr2 | TR BT/MT Load PH-11 | ElmTr2
4511 | 02-Coquimbo\S/E C.R. LLANOS BLANCOS 220KV BP\TR BT/MT Load PH-12.ElmTr2 | TR BT/MT Load PH-12 | ElmTr2
4512 | 02-Coquimbo\S/E C.R. LLANOS BLANCOS 220KV BP\TR BT/MT Load PH-21.ElmTr2 | TR BT/MT Load PH-21 | ElmTr2
4513 | 02-Coquimbo\S/E C.R. LLANOS BLANCOS 220KV BP\TR BT/MT Load PH-22.ElmTr2 | TR BT/MT Load PH-22 | ElmTr2
4514 | 02-Coquimbo\S/E C.R. LLANOS BLANCOS 220KV BP\TR BT/MT Load PH-31.ElmTr2 | TR BT/MT Load PH-31 | ElmTr2
4515 | 02-Coquimbo\S/E C.R. LLANOS BLANCOS 220KV BP\TR BT/MT Load PH-32.ElmTr2 | TR BT/MT Load PH-32 | ElmTr2
4516 | 02-Coquimbo\S/E C.R. LLANOS BLANCOS 220KV BP\TR BT/MT PH-11.ElmTr2 | TR BT/MT PH-11 | ElmTr2
4517 | 02-Coquimbo\S/E C.R. LLANOS BLANCOS 220KV BP\TR BT/MT PH-12.ElmTr2 | TR BT/MT PH-12 | ElmTr2
4518 | 02-Coquimbo\S/E C.R. LLANOS BLANCOS 220KV BP\TR BT/MT PH-21.ElmTr2 | TR BT/MT PH-21 | ElmTr2
4519 | 02-Coquimbo\S/E C.R. LLANOS BLANCOS 220KV BP\TR BT/MT PH-22.ElmTr2 | TR BT/MT PH-22 | ElmTr2
4520 | 02-Coquimbo\S/E C.R. LLANOS BLANCOS 220KV BP\TR BT/MT PH-31.ElmTr2 | TR BT/MT PH-31 | ElmTr2
4521 | 02-Coquimbo\S/E C.R. LLANOS BLANCOS 220KV BP\TR BT/MT PH-32.ElmTr2 | TR BT/MT PH-32 | ElmTr2
4522 | 02-Coquimbo\S/E C.R. LLANOS BLANCOS 220KV BP\TR CR LLANOS BLANCOS 220/23KV 85MVA N1.ElmTr2 | TR CR LLANOS BLANCOS 220/23KV 85MVA N1 | ElmTr2
4523 | 02-Coquimbo\S/E C.R. LLANOS BLANCOS 220KV BP\TR CR LLANOS BLANCOS 220/23KV 85MVA N2.ElmTr2 | TR CR LLANOS BLANCOS 220/23KV 85MVA N2 | ElmTr2
4524 | 02-Coquimbo\S/E C.R. LLANOS BLANCOS 220KV BP\TR PFV Lucas Solar 23/0.6 kV 3.125 MVA.ElmTr2 | TR PFV Lucas Solar 23/0.6 kV 3.125 MVA | ElmTr2
4525 | 02-Coquimbo\S/E C.R. LLANOS BLANCOS 220KV BP\TR SSAA-01.ElmTr2 | TR SSAA-01 | ElmTr2
4526 | 02-Coquimbo\S/E C.R. LLANOS BLANCOS 220KV BP\TR SSAA-02.ElmTr2 | TR SSAA-02 | ElmTr2
4527 | 02-Coquimbo\S/E C.R. LLANOS BLANCOS 220KV BP\TRF PFV DON OSCAR 23/0.6kV 9.375MVA.ElmTr2 | TRF PFV DON OSCAR 23/0.6kV 9.375MVA | ElmTr2
4528 | 02-Coquimbo\S/E CENTRAL CARACAS II\TR_01.ElmTr2 | TR_01 | ElmTr2
4529 | 02-Coquimbo\S/E CENTRAL CARACAS II\TR_02.ElmTr2 | TR_02 | ElmTr2
4530 | 02-Coquimbo\S/E CENTRAL CARACAS II\TR_03.ElmTr2 | TR_03 | ElmTr2
4531 | 02-Coquimbo\S/E CENTRAL COMBARBALA\TR BT/MT Load PH-12.ElmTr2 | TR BT/MT Load PH-12 | ElmTr2
4532 | 02-Coquimbo\S/E CENTRAL COMBARBALA\TR BT/MT Load PH-21.ElmTr2 | TR BT/MT Load PH-21 | ElmTr2
4533 | 02-Coquimbo\S/E CENTRAL COMBARBALA\TR BT/MT Load PH-22.ElmTr2 | TR BT/MT Load PH-22 | ElmTr2
4534 | 02-Coquimbo\S/E CENTRAL COMBARBALA\TR CR COMBARBALA 110/23KV 85MVA.ElmTr2 | TR CR COMBARBALA 110/23KV 85MVA | ElmTr2
4535 | 02-Coquimbo\S/E CENTRAL COMBARBALA\TR EMILIA SOLAR 23/0.6 kV 6.25MVA.ElmTr2 | TR EMILIA SOLAR 23/0.6 kV 6.25MVA | ElmTr2
4536 | 02-Coquimbo\S/E CENTRAL COMBARBALA\TR Eq CR COMBARBALA 23/0.4KV 28MVA N1.ElmTr2 | TR Eq CR COMBARBALA 23/0.4KV 28MVA N1 | ElmTr2
4537 | 02-Coquimbo\S/E CENTRAL COMBARBALA\TR Eq CR COMBARBALA 23/0.4KV 28MVA N2.ElmTr2 | TR Eq CR COMBARBALA 23/0.4KV 28MVA N2 | ElmTr2
4538 | 02-Coquimbo\S/E CENTRAL COMBARBALA\TR Eq CR COMBARBALA 23/0.4KV 28MVA N3.ElmTr2 | TR Eq CR COMBARBALA 23/0.4KV 28MVA N3 | ElmTr2
4539 | 02-Coquimbo\S/E CENTRAL COMBARBALA\TR SSAA CR COMBARBALA 23/0.4KV 1.25MVA.ElmTr2 | TR SSAA CR COMBARBALA 23/0.4KV 1.25MVA | ElmTr2
4540 | 02-Coquimbo\S/E CENTRAL LOS CONDORES\TR CR CHAGUAL(CONDORES) 220/23KV 110MVA.ElmTr2 | TR CR CHAGUAL(CONDORES) 220/23KV 110MVA | ElmTr2
4541 | 02-Coquimbo\S/E CENTRAL LOS CONDORES\TR CR CONDORES 23/0.415KV 1.25MVA L11.ElmTr2 | TR CR CONDORES 23/0.415KV 1.25MVA L11 | ElmTr2
4542 | 02-Coquimbo\S/E CENTRAL LOS CONDORES\TR CR CONDORES 23/0.415KV 1.25MVA L12.ElmTr2 | TR CR CONDORES 23/0.415KV 1.25MVA L12 | ElmTr2
4543 | 02-Coquimbo\S/E CENTRAL LOS CONDORES\TR CR CONDORES 23/0.415KV 1.25MVA L21.ElmTr2 | TR CR CONDORES 23/0.415KV 1.25MVA L21 | ElmTr2
4544 | 02-Coquimbo\S/E CENTRAL LOS CONDORES\TR CR CONDORES 23/0.415KV 1.25MVA L22.ElmTr2 | TR CR CONDORES 23/0.415KV 1.25MVA L22 | ElmTr2
4545 | 02-Coquimbo\S/E CENTRAL LOS CONDORES\TR Eq CR CONDORES 23/0.415KV 28 MVA 11.ElmTr2 | TR Eq CR CONDORES 23/0.415KV 28 MVA 11 | ElmTr2
4546 | 02-Coquimbo\S/E CENTRAL LOS CONDORES\TR Eq CR CONDORES 23/0.415KV 28 MVA 12.ElmTr2 | TR Eq CR CONDORES 23/0.415KV 28 MVA 12 | ElmTr2
4547 | 02-Coquimbo\S/E CENTRAL LOS CONDORES\TR Eq CR CONDORES 23/0.415KV 28 MVA 21.ElmTr2 | TR Eq CR CONDORES 23/0.415KV 28 MVA 21 | ElmTr2
4548 | 02-Coquimbo\S/E CENTRAL LOS CONDORES\TR Eq CR CONDORES 23/0.415KV 28 MVA 22.ElmTr2 | TR Eq CR CONDORES 23/0.415KV 28 MVA 22 | ElmTr2
4549 | 02-Coquimbo\S/E CENTRAL LOS CONDORES\TR SSAA CR CONDORES 23/6.6kV 3MVA.ElmTr2 | TR SSAA CR CONDORES 23/6.6kV 3MVA | ElmTr2
4550 | 02-Coquimbo\S/E CENTRAL LOS ESPINOS 220 kV\TR LOS ESPINOS 220/23kV 125MVA.ElmTr2 | TR LOS ESPINOS 220/23kV 125MVA | ElmTr2
4551 | 02-Coquimbo\S/E CENTRAL LOS ESPINOS 220 kV\TR LOS ESPINOS 23/0.4kV 30MVA 1.ElmTr2 | TR LOS ESPINOS 23/0.4kV 30MVA 1 | ElmTr2
4552 | 02-Coquimbo\S/E CENTRAL LOS ESPINOS 220 kV\TR LOS ESPINOS 23/0.4kV 30MVA 2.ElmTr2 | TR LOS ESPINOS 23/0.4kV 30MVA 2 | ElmTr2
4553 | 02-Coquimbo\S/E CENTRAL LOS ESPINOS 220 kV\TR LOS ESPINOS 23/0.4kV 30MVA 3.ElmTr2 | TR LOS ESPINOS 23/0.4kV 30MVA 3 | ElmTr2
4554 | 02-Coquimbo\S/E CENTRAL LOS ESPINOS 220 kV\TR LOS ESPINOS 23/0.4kV 30MVA 4.ElmTr2 | TR LOS ESPINOS 23/0.4kV 30MVA 4 | ElmTr2
4555 | 02-Coquimbo\S/E CENTRAL LOS ESPINOS 220 kV\TR LOS ESPINOS 23/0.4kV 30MVA 5.ElmTr2 | TR LOS ESPINOS 23/0.4kV 30MVA 5 | ElmTr2
4556 | 02-Coquimbo\S/E CENTRAL LOS OLIVOS 23 kV\TR Eq LOS OLIVOS 23/0.4kV 5MVA 1.ElmTr2 | TR Eq LOS OLIVOS 23/0.4kV 5MVA 1 | ElmTr2
4557 | 02-Coquimbo\S/E CENTRAL LOS OLIVOS 23 kV\TR Eq LOS OLIVOS 23/0.4kV 5MVA 2.ElmTr2 | TR Eq LOS OLIVOS 23/0.4kV 5MVA 2 | ElmTr2
4558 | 02-Coquimbo\S/E CENTRAL LOS OLIVOS 23 kV\TR Eq LOS OLIVOS 23/0.4kV 5MVA 3.ElmTr2 | TR Eq LOS OLIVOS 23/0.4kV 5MVA 3 | ElmTr2
4559 | 02-Coquimbo\S/E CENTRAL LOS OLIVOS 23 kV\TR Eq LOS OLIVOS 23/0.4kV 5MVA 4.ElmTr2 | TR Eq LOS OLIVOS 23/0.4kV 5MVA 4 | ElmTr2
4560 | 02-Coquimbo\S/E CENTRAL PARQUE EOLICO SAN JUAN\TR Eq PE SAN JUAN 33/0.65KV 101MVA N1.ElmTr2 | TR Eq PE SAN JUAN 33/0.65KV 101MVA N1 | ElmTr2
4561 | 02-Coquimbo\S/E CENTRAL PARQUE EOLICO SAN JUAN\TR Eq PE SAN JUAN 33/0.65KV 109MVA N2.ElmTr2 | TR Eq PE SAN JUAN 33/0.65KV 109MVA N2 | ElmTr2
4562 | 02-Coquimbo\S/E CENTRAL PARQUE EOLICO SAN JUAN\TR PE SAN JUAN 220/33kV 110MVA N1.ElmTr2 | TR PE SAN JUAN 220/33kV 110MVA N1 | ElmTr2
4563 | 02-Coquimbo\S/E CENTRAL PARQUE EOLICO SAN JUAN\TR PE SAN JUAN 220/33kV 110MVA N2.ElmTr2 | TR PE SAN JUAN 220/33kV 110MVA N2 | ElmTr2
4564 | 02-Coquimbo\S/E CENTRAL PUNTA COLORADA 11 kV\TR Eq PE PUNTA COLORADA 11/0.69KV 25MVA.ElmTr2 | TR Eq PE PUNTA COLORADA 11/0.69KV 25MVA | ElmTr2
4565 | 02-Coquimbo\S/E CENTRAL PUNTA COLORADA 11 kV\TR PUNTA COLORADA 220/11kV 35MVA.ElmTr2 | TR PUNTA COLORADA 220/11kV 35MVA | ElmTr2
4566 | 02-Coquimbo\S/E CENTRAL TALINAY 220 kV\TR Eq TALINAY ORI 33/0.69kV 31.5MV(1).ElmTr2 | TR Eq TALINAY ORI 33/0.69kV 31.5MV(1) | ElmTr2
4567 | 02-Coquimbo\S/E CENTRAL TALINAY 220 kV\TR Eq TALINAY ORI 33/0.69kV 31.5MVA.ElmTr2 | TR Eq TALINAY ORI 33/0.69kV 31.5MVA | ElmTr2
4568 | 02-Coquimbo\S/E CENTRAL TALINAY 220 kV\TR Eq TALINAY PONIENTE 33/0.69kV 29.4MVA.ElmTr2 | TR Eq TALINAY PONIENTE 33/0.69kV 29.4MVA | ElmTr2
4569 | 02-Coquimbo\S/E CENTRAL TALINAY 220 kV\TR Eq TALINAY PONIENTE 33/0.69kV 37.8MVA.ElmTr2 | TR Eq TALINAY PONIENTE 33/0.69kV 37.8MVA | ElmTr2
4570 | 02-Coquimbo\S/E CENTRAL TALINAY 220 kV\TR TALINAY ORIENTE 220/33kV 110MVA.ElmTr2 | TR TALINAY ORIENTE 220/33kV 110MVA | ElmTr2
4571 | 02-Coquimbo\S/E CENTRAL TALINAY 220 kV\TR TALINAY PONIENTE 220/33kV 66MVA.ElmTr2 | TR TALINAY PONIENTE 220/33kV 66MVA | ElmTr2
4572 | 02-Coquimbo\S/E CR Pajonales\TR CR PAJONALES 220/23KV 110MVA.ElmTr2 | TR CR PAJONALES 220/23KV 110MVA | ElmTr2
4573 | 02-Coquimbo\S/E CR Pajonales\TR Eq CR PAJONAL 23/0.415KV 1.2MVA L11.ElmTr2 | TR Eq CR PAJONAL 23/0.415KV 1.2MVA L11 | ElmTr2
4574 | 02-Coquimbo\S/E CR Pajonales\TR Eq CR PAJONAL 23/0.415KV 1.2MVA L12.ElmTr2 | TR Eq CR PAJONAL 23/0.415KV 1.2MVA L12 | ElmTr2
4575 | 02-Coquimbo\S/E CR Pajonales\TR Eq CR PAJONAL 23/0.415KV 1.2MVA L21.ElmTr2 | TR Eq CR PAJONAL 23/0.415KV 1.2MVA L21 | ElmTr2
4576 | 02-Coquimbo\S/E CR Pajonales\TR Eq CR PAJONAL 23/0.415KV 1.2MVA L22.ElmTr2 | TR Eq CR PAJONAL 23/0.415KV 1.2MVA L22 | ElmTr2
4577 | 02-Coquimbo\S/E CR Pajonales\TR Eq CR PAJONALES 23/0.415KV 28MVA 11.ElmTr2 | TR Eq CR PAJONALES 23/0.415KV 28MVA 11 | ElmTr2
4578 | 02-Coquimbo\S/E CR Pajonales\TR Eq CR PAJONALES 23/0.415KV 28MVA 12.ElmTr2 | TR Eq CR PAJONALES 23/0.415KV 28MVA 12 | ElmTr2
4579 | 02-Coquimbo\S/E CR Pajonales\TR Eq CR PAJONALES 23/0.415KV 28MVA 21.ElmTr2 | TR Eq CR PAJONALES 23/0.415KV 28MVA 21 | ElmTr2
4580 | 02-Coquimbo\S/E CR Pajonales\TR Eq CR PAJONALES 23/0.415KV 28MVA 22.ElmTr2 | TR Eq CR PAJONALES 23/0.415KV 28MVA 22 | ElmTr2
4581 | 02-Coquimbo\S/E CR Pajonales\TR PMG NORTH WEST 23/06 kV 3.125 MVA.ElmTr2 | TR PMG NORTH WEST 23/06 kV 3.125 MVA | ElmTr2
4582 | 02-Coquimbo\S/E CR Pajonales\TR SSAA CR PAJONALES 23/0.4KV 1.25MVA.ElmTr2 | TR SSAA CR PAJONALES 23/0.4KV 1.25MVA | ElmTr2
4583 | 02-Coquimbo\S/E PFV DOÑA CARMEN 220 KV\TR DOÑA CARMEN 220/23kV 75MVA.ElmTr2 | TR DOÑA CARMEN 220/23kV 75MVA | ElmTr2
4584 | 02-Coquimbo\S/E PFV DOÑA CARMEN 220 KV\TR Eq DOÑA CARMEN 23/0.42kV 35MVA.ElmTr2 | TR Eq DOÑA CARMEN 23/0.42kV 35MVA | ElmTr2
4585 | 02-Coquimbo\S/E PUNTA DE TALCA\SSAA - Punta de Talca.ElmTr2 | SSAA - Punta de Talca | ElmTr2
4586 | 02-Coquimbo\S/E PUNTA DE TALCA\TRF PUNTA DE TALCA 220/33 kV 90 MVA.ElmTr2 | TRF PUNTA DE TALCA 220/33 kV 90 MVA | ElmTr2
4587 | 02-Coquimbo\S/E PUNTA DE TALCA\TRF PUNTA DE TALCA 33/0.75 kV 6.35MVA.ElmTr2 | TRF PUNTA DE TALCA 33/0.75 kV 6.35MVA | ElmTr2
4588 | 03-Chilquinta-Aconcagua\ATR INV Eq.ElmTr2 | ATR INV Eq | ElmTr2
4589 | 03-Chilquinta-Aconcagua\TR ACONCAGUA 110/12kV 42MVA N2.ElmTr2 | TR ACONCAGUA 110/12kV 42MVA N2 | ElmTr2
4590 | 03-Chilquinta-Aconcagua\TR ACONCAGUA 110/12kV 60MVA N1.ElmTr2 | TR ACONCAGUA 110/12kV 60MVA N1 | ElmTr2
4591 | 03-Chilquinta-Aconcagua\TR ACONCAGUA TG 110/12kV 102MVA.ElmTr2 | TR ACONCAGUA TG 110/12kV 102MVA | ElmTr2
4592 | 03-Chilquinta-Aconcagua\TR CAMPICHE 220/18kV 320MVA.ElmTr2 | TR CAMPICHE 220/18kV 320MVA | ElmTr2
4593 | 03-Chilquinta-Aconcagua\TR COLMITO 110/11.5kV 75MVA.ElmTr2 | TR COLMITO 110/11.5kV 75MVA | ElmTr2
4594 | 03-Chilquinta-Aconcagua\TR CONCON 110/12kV 25MVA N1.ElmTr2 | TR CONCON 110/12kV 25MVA N1 | ElmTr2
4595 | 03-Chilquinta-Aconcagua\TR EL TOTORAL 66/12kV 15MVA.ElmTr2 | TR EL TOTORAL 66/12kV 15MVA | ElmTr2
4596 | 03-Chilquinta-Aconcagua\TR HORNITOS 220/11kV 78MVA.ElmTr2 | TR HORNITOS 220/11kV 78MVA | ElmTr2
4597 | 03-Chilquinta-Aconcagua\TR LA CALERA 110/44kV 30MVA N1.ElmTr2 | TR LA CALERA 110/44kV 30MVA N1 | ElmTr2
4598 | 03-Chilquinta-Aconcagua\TR LAGUNA VERDE 110/12kV 50MVA.ElmTr2 | TR LAGUNA VERDE 110/12kV 50MVA | ElmTr2
4599 | 03-Chilquinta-Aconcagua\TR LAGUNA VERDE 115/11.5kV 28MVA N3.ElmTr2 | TR LAGUNA VERDE 115/11.5kV 28MVA N3 | ElmTr2
4600 | 03-Chilquinta-Aconcagua\TR LAGVERDE 110/66kV 60MVA.ElmTr2 | TR LAGVERDE 110/66kV 60MVA | ElmTr2
4601 | 03-Chilquinta-Aconcagua\TR LAS VEGAS 110/44kV 28MVA N1.ElmTr2 | TR LAS VEGAS 110/44kV 28MVA N1 | ElmTr2
4602 | 03-Chilquinta-Aconcagua\TR LAS VEGAS 110/44kV 28MVA N2.ElmTr2 | TR LAS VEGAS 110/44kV 28MVA N2 | ElmTr2
4603 | 03-Chilquinta-Aconcagua\TR LAS VEGAS 115/13.2kV 30MVA N5.ElmTr2 | TR LAS VEGAS 115/13.2kV 30MVA N5 | ElmTr2
4604 | 03-Chilquinta-Aconcagua\TR LOS QUILOS 66/6.6kV 13.5MVA N1.ElmTr2 | TR LOS QUILOS 66/6.6kV 13.5MVA N1 | ElmTr2
4605 | 03-Chilquinta-Aconcagua\TR LOS QUILOS 66/6.6kV 13.5MVA N2.ElmTr2 | TR LOS QUILOS 66/6.6kV 13.5MVA N2 | ElmTr2
4606 | 03-Chilquinta-Aconcagua\TR LOS QUILOS 66/6.6kV 22.08MVA N3.ElmTr2 | TR LOS QUILOS 66/6.6kV 22.08MVA N3 | ElmTr2
4607 | 03-Chilquinta-Aconcagua\TR LOS VIENTOS 110/15kV 160MVA.ElmTr2 | TR LOS VIENTOS 110/15kV 160MVA | ElmTr2
4608 | 03-Chilquinta-Aconcagua\TR NUEVA VENTANAS 220/18kV 320MVA.ElmTr2 | TR NUEVA VENTANAS 220/18kV 320MVA | ElmTr2
4609 | 03-Chilquinta-Aconcagua\TR PLACILLA 110/12kV 30MVA N1.ElmTr2 | TR PLACILLA 110/12kV 30MVA N1 | ElmTr2
4610 | 03-Chilquinta-Aconcagua\TR PLACILLA 110/12kV 30MVA N2.ElmTr2 | TR PLACILLA 110/12kV 30MVA N2 | ElmTr2
4611 | 03-Chilquinta-Aconcagua\TR TOTORALILLO 110/6.6kV 33MVA.ElmTr2 | TR TOTORALILLO 110/6.6kV 33MVA | ElmTr2
4612 | 03-Chilquinta-Aconcagua\TRF 110/33 kV 90 MVA Santo Domingo.ElmTr2 | TRF 110/33 kV 90 MVA Santo Domingo | ElmTr2
4613 | 03-Chilquinta-Aconcagua\Tr 220/33 kV PF Meseta de los Andes_Eq.ElmTr2 | Tr 220/33 kV PF Meseta de los Andes_Eq | ElmTr2
4614 | 03-Chilquinta-Aconcagua\S/E CENTRAL QUILAPILÚN 220 kV\TR Eq QUILAPILUN 22/0.4kV 118MVA.ElmTr2 | TR Eq QUILAPILUN 22/0.4kV 118MVA | ElmTr2
4615 | 03-Chilquinta-Aconcagua\S/E CENTRAL QUILAPILÚN 220 kV\TR QUILAPILUN 220/22kV 130MVA.ElmTr2 | TR QUILAPILUN 220/22kV 130MVA | ElmTr2
4616 | 03-Chilquinta-Aconcagua\S/E CENTRAL QUILAPILÚN 220 kV\TR STATCOM QUILAPILUN.ElmTr2 | TR STATCOM QUILAPILUN | ElmTr2
4617 | 03-Chilquinta-Aconcagua\S/E CONCON 110 kV\TR CONCON 110/12kV 25MVA N2.ElmTr2 | TR CONCON 110/12kV 25MVA N2 | ElmTr2
4618 | 04-Enel Distribución\PF Pataguilla - Tr Bloque Equi.ElmTr2 | PF Pataguilla - Tr Bloque Equi | ElmTr2
4619 | 04-Enel Distribución\PF Pataguilla - Tr SSAA.ElmTr2 | PF Pataguilla - Tr SSAA | ElmTr2
4620 | 04-Enel Distribución\Rucasol T1 110/23kV 10MVA.ElmTr2 | Rucasol T1 110/23kV 10MVA | ElmTr2
4621 | 04-Enel Distribución\TR C ALFALFAL 2 220/15KV 170MVA N1.ElmTr2 | TR C ALFALFAL 2 220/15KV 170MVA N1 | ElmTr2
4622 | 04-Enel Distribución\TR C ALFALFAL 2 220/15KV 170MVA N2.ElmTr2 | TR C ALFALFAL 2 220/15KV 170MVA N2 | ElmTr2
4623 | 04-Enel Distribución\TR C ALFALFAL 220/12kV 100MVA N1.ElmTr2 | TR C ALFALFAL 220/12kV 100MVA N1 | ElmTr2
4624 | 04-Enel Distribución\TR C ALFALFAL 220/12kV 100MVA N2.ElmTr2 | TR C ALFALFAL 220/12kV 100MVA N2 | ElmTr2
4625 | 04-Enel Distribución\TR C ALFALFAL 220/33kV 10MVA N3.ElmTr2 | TR C ALFALFAL 220/33kV 10MVA N3 | ElmTr2
4626 | 04-Enel Distribución\TR C ALFALFAL 33/3.4kV 10MVA N3.ElmTr2 | TR C ALFALFAL 33/3.4kV 10MVA N3 | ElmTr2
4627 | 04-Enel Distribución\TR C QUELTEHUES 110/12kV 28MVA N1.ElmTr2 | TR C QUELTEHUES 110/12kV 28MVA N1 | ElmTr2
4628 | 04-Enel Distribución\TR C QUELTEHUES 110/12kV 30MVA N2.ElmTr2 | TR C QUELTEHUES 110/12kV 30MVA N2 | ElmTr2
4629 | 04-Enel Distribución\TR CARENA 44/6.3kV 5MVA N1.ElmTr2 | TR CARENA 44/6.3kV 5MVA N1 | ElmTr2
4630 | 04-Enel Distribución\TR CERRO NAVIA STATCOM 220/35kV 140MVA.ElmTr2 | TR CERRO NAVIA STATCOM 220/35kV 140MVA | ElmTr2
4631 | 04-Enel Distribución\TR CH LAS LAJAS 110/15KV 163MVA N1.ElmTr2 | TR CH LAS LAJAS 110/15KV 163MVA N1 | ElmTr2
4632 | 04-Enel Distribución\TR CH LAS LAJAS 110/15KV 163MVA N2.ElmTr2 | TR CH LAS LAJAS 110/15KV 163MVA N2 | ElmTr2
4633 | 04-Enel Distribución\TR CMPC PUENTE ALTO 44/6.3kV 12.5MVA.ElmTr2 | TR CMPC PUENTE ALTO 44/6.3kV 12.5MVA | ElmTr2
4634 | 04-Enel Distribución\TR Eq LL COLORADOS 23/0.4kV 12.6MVA 8-14.ElmTr2 | TR Eq LL COLORADOS 23/0.4kV 12.6MVA 8-14 | ElmTr2
4635 | 04-Enel Distribución\TR Eq LL COLORADOS 23/0.4kV 3.6MVA 2.ElmTr2 | TR Eq LL COLORADOS 23/0.4kV 3.6MVA 2 | ElmTr2
4636 | 04-Enel Distribución\TR Eq LL COLORADOS 23/0.4kV 3.6MVA 4-5.ElmTr2 | TR Eq LL COLORADOS 23/0.4kV 3.6MVA 4-5 | ElmTr2
4637 | 04-Enel Distribución\TR Eq LL COLORADOS 23/0.4kV 3.6MVA 6-7.ElmTr2 | TR Eq LL COLORADOS 23/0.4kV 3.6MVA 6-7 | ElmTr2
4638 | 04-Enel Distribución\TR Eq SANTIAGO SOLAR 30/0.4kV 113MVA.ElmTr2 | TR Eq SANTIAGO SOLAR 30/0.4kV 113MVA | ElmTr2
4639 | 04-Enel Distribución\TR FLORIDA 2 110/12.5kV 25MVA.ElmTr2 | TR FLORIDA 2 110/12.5kV 25MVA | ElmTr2
4640 | 04-Enel Distribución\TR FLORIDA 3 12/2.4kV 3MVA.ElmTr2 | TR FLORIDA 3 12/2.4kV 3MVA | ElmTr2
4641 | 04-Enel Distribución\TR LLCOLORADOS 23/0.4kV 1.25MVA.ElmTr2 | TR LLCOLORADOS 23/0.4kV 1.25MVA | ElmTr2
4642 | 04-Enel Distribución\TR LO PRADO 110/46kV 28MVA N1.ElmTr2 | TR LO PRADO 110/46kV 28MVA N1 | ElmTr2
4643 | 04-Enel Distribución\TR LO PRADO 44/12.15kV 3.5MVA N2.ElmTr2 | TR LO PRADO 44/12.15kV 3.5MVA N2 | ElmTr2
4644 | 04-Enel Distribución\TR LOMA LOS COLORADOS 110/23kV 25MVA.ElmTr2 | TR LOMA LOS COLORADOS 110/23kV 25MVA | ElmTr2
4645 | 04-Enel Distribución\TR NUEVA RENCA 110/15.75kV 205MVA N2.ElmTr2 | TR NUEVA RENCA 110/15.75kV 205MVA N2 | ElmTr2
4646 | 04-Enel Distribución\TR NUEVA RENCA 110/15.75kV 280MVA N3.ElmTr2 | TR NUEVA RENCA 110/15.75kV 280MVA N3 | ElmTr2
4647 | 04-Enel Distribución\TR PUNTILLA 110/6.6kV 20MVA.ElmTr2 | TR PUNTILLA 110/6.6kV 20MVA | ElmTr2
4648 | 04-Enel Distribución\TR Queltehues 110/13.8kV 28 MVA N3.ElmTr2 | TR Queltehues 110/13.8kV 28 MVA N3 | ElmTr2
4649 | 04-Enel Distribución\TR SANTA MARTA 220/23kV 25MVA N1.ElmTr2 | TR SANTA MARTA 220/23kV 25MVA N1 | ElmTr2
4650 | 04-Enel Distribución\TR SANTA MARTA 23/0.4kV 25MVA.ElmTr2 | TR SANTA MARTA 23/0.4kV 25MVA | ElmTr2
4651 | 04-Enel Distribución\TR SANTIAGO SOLAR 110/30kV 110MVA.ElmTr2 | TR SANTIAGO SOLAR 110/30kV 110MVA | ElmTr2
4652 | 04-Enel Distribución\TR SSAA BESS El Manzano.ElmTr2 | TR SSAA BESS El Manzano | ElmTr2
4653 | 04-Enel Distribución\TR2 PATAGUILLA 44/23 kV 10 MVA.ElmTr2 | TR2 PATAGUILLA 44/23 kV 10 MVA | ElmTr2
4654 | 04-Enel Distribución\TRF 220/33 kV 150 MVA PFV EL MANZANO.ElmTr2 | TRF 220/33 kV 150 MVA PFV EL MANZANO | ElmTr2
4655 | 04-Enel Distribución\TRF Eq BESS EL MANZANO 3.8MVA 33/0.66kV.ElmTr2 | TRF Eq BESS EL MANZANO 3.8MVA 33/0.66kV | ElmTr2
4656 | 04-Enel Distribución\TRF SSAA PFV El Manzano.ElmTr2 | TRF SSAA PFV El Manzano | ElmTr2
4657 | 04-Enel Distribución\Trf 220/33kV 64 MVA BESS ALFALFAL VR2.ElmTr2 | Trf 220/33kV 64 MVA BESS ALFALFAL VR2 | ElmTr2
4658 | 04-Enel Distribución\Trf 33/0.69kV 57 MVA BESS ALFALFAL VR2.ElmTr2 | Trf 33/0.69kV 57 MVA BESS ALFALFAL VR2 | ElmTr2
4659 | 04-Enel Distribución\S/E CENTRAL CARENA 44 kV\TR CARENA 44/6.3kV 5MVA N2.ElmTr2 | TR CARENA 44/6.3kV 5MVA N2 | ElmTr2
4660 | 04-Enel Distribución\S/E LA LAJA EC\TR C GUAYACAN 23/6.3kV 8MVA N1.ElmTr2 | TR C GUAYACAN 23/6.3kV 8MVA N1 | ElmTr2
4661 | 04-Enel Distribución\S/E LA LAJA EC\TR LA LAJA ENER-COYANCO 110/23kV 20MVA.ElmTr2 | TR LA LAJA ENER-COYANCO 110/23kV 20MVA | ElmTr2
4662 | 04-Enel Distribución\S/E MAITENES 110 kV\TR C MAITENES 110/6.6kV 12MVA N1.ElmTr2 | TR C MAITENES 110/6.6kV 12MVA N1 | ElmTr2
4663 | 04-Enel Distribución\S/E MAITENES 110 kV\TR C MAITENES 110/6.6kV 12MVA N2.ElmTr2 | TR C MAITENES 110/6.6kV 12MVA N2 | ElmTr2
4664 | 04-Enel Distribución\S/E PFV DON HUMBERTO 110 kV\TR SSAA BESS Don Humberto(1).ElmTr2 | TR SSAA BESS Don Humberto(1) | ElmTr2
4665 | 04-Enel Distribución\S/E PFV DON HUMBERTO 110 kV\Tr Eq. BESS DH 33/0.66 kV(1).ElmTr2 | Tr Eq. BESS DH 33/0.66 kV(1) | ElmTr2
4666 | 04-Enel Distribución\S/E PFV DON HUMBERTO 110 kV\Transf. SSAA N1 33/0.4 kV.ElmTr2 | Transf. SSAA N1 33/0.4 kV | ElmTr2
4667 | 04-Enel Distribución\S/E PFV DON HUMBERTO 110 kV\Transf. T1 Don Humberto 110/33 kV.ElmTr2 | Transf. T1 Don Humberto 110/33 kV | ElmTr2
4668 | 06-Troncal_Qui-Cha\ATR POLPAICO 525/220kV 750MVA N1.ElmTr2 | ATR POLPAICO 525/220kV 750MVA N1 | ElmTr2
4669 | 06-Troncal_Qui-Cha\STATCOM MAIPO 220/56kV_200MVA.ElmTr2 | STATCOM MAIPO 220/56kV_200MVA | ElmTr2
4670 | 06-Troncal_Qui-Cha\TR C LA MINA 66/13.8kV 40MVA.ElmTr2 | TR C LA MINA 66/13.8kV 40MVA | ElmTr2
4671 | 06-Troncal_Qui-Cha\TR C PEHUENCHE 220/13.8kV 290MVA N1.ElmTr2 | TR C PEHUENCHE 220/13.8kV 290MVA N1 | ElmTr2
4672 | 06-Troncal_Qui-Cha\TR C PEHUENCHE 220/13.8kV 290MVA N2.ElmTr2 | TR C PEHUENCHE 220/13.8kV 290MVA N2 | ElmTr2
4673 | 06-Troncal_Qui-Cha\TR C QUINTERO 230/15kV 171MVA N1.ElmTr2 | TR C QUINTERO 230/15kV 171MVA N1 | ElmTr2
4674 | 06-Troncal_Qui-Cha\TR C QUINTERO 230/15kV 171MVA N2.ElmTr2 | TR C QUINTERO 230/15kV 171MVA N2 | ElmTr2
4675 | 06-Troncal_Qui-Cha\TR C RIO COLORADO 66/13.8kV 18MVA.ElmTr2 | TR C RIO COLORADO 66/13.8kV 18MVA | ElmTr2
4676 | 06-Troncal_Qui-Cha\TR C SAN ISIDRO 220/15kV 162412MVA N1.ElmTr2 | TR C SAN ISIDRO 220/15kV 162412MVA N1 | ElmTr2
4677 | 06-Troncal_Qui-Cha\TR C SAN ISIDRO 230/13.8kV 283.59MVA N2.ElmTr2 | TR C SAN ISIDRO 230/13.8kV 283.59MVA N2 | ElmTr2
4678 | 06-Troncal_Qui-Cha\TR C SAN ISIDRO II 230/13.2kV 163MVA.ElmTr2 | TR C SAN ISIDRO II 230/13.2kV 163MVA | ElmTr2
4679 | 06-Troncal_Qui-Cha\TR C SAN ISIDRO II 230/15kV 305MVA.ElmTr2 | TR C SAN ISIDRO II 230/15kV 305MVA | ElmTr2
4680 | 06-Troncal_Qui-Cha\TR CH DIGUA 220/6.6kV 25MVA.ElmTr2 | TR CH DIGUA 220/6.6kV 25MVA | ElmTr2
4681 | 06-Troncal_Qui-Cha\TR COYA 66/13.3kV 16MVA.ElmTr2 | TR COYA 66/13.3kV 16MVA | ElmTr2
4682 | 06-Troncal_Qui-Cha\TR El Peumo 66/23 kV 30MVA.ElmTr2 | TR El Peumo 66/23 kV 30MVA | ElmTr2
4683 | 06-Troncal_Qui-Cha\TR LALTA 220/13.8kV 42MVA.ElmTr2 | TR LALTA 220/13.8kV 42MVA | ElmTr2
4684 | 06-Troncal_Qui-Cha\TR LOS HIERROS 110/6.6kV 30MVA.ElmTr2 | TR LOS HIERROS 110/6.6kV 30MVA | ElmTr2
4685 | 06-Troncal_Qui-Cha\TR MELIPILLA 110/66kV 50MVA N2.ElmTr2 | TR MELIPILLA 110/66kV 50MVA N2 | ElmTr2
4686 | 06-Troncal_Qui-Cha\TR NEHUENCO I 230/10.5kV 175MVA N2.ElmTr2 | TR NEHUENCO I 230/10.5kV 175MVA N2 | ElmTr2
4687 | 06-Troncal_Qui-Cha\TR NEHUENCO I 230/15.75kV 275MVA N1.ElmTr2 | TR NEHUENCO I 230/15.75kV 275MVA N1 | ElmTr2
4688 | 06-Troncal_Qui-Cha\TR NEHUENCO II 230/15.75kV 180.7MVA N4.ElmTr2 | TR NEHUENCO II 230/15.75kV 180.7MVA N4 | ElmTr2
4689 | 06-Troncal_Qui-Cha\TR NEHUENCO II 230/15.75kV 335MVA N3.ElmTr2 | TR NEHUENCO II 230/15.75kV 335MVA N3 | ElmTr2
4690 | 06-Troncal_Qui-Cha\TR NEHUENCO III 235/10.5kV 125MVA N5.ElmTr2 | TR NEHUENCO III 235/10.5kV 125MVA N5 | ElmTr2
4691 | 06-Troncal_Qui-Cha\TR POLPAICO 220/19kV 100MVA N4.ElmTr2 | TR POLPAICO 220/19kV 100MVA N4 | ElmTr2
4692 | 06-Troncal_Qui-Cha\TR QUELENTARO 110/24kV 13MVA.ElmTr2 | TR QUELENTARO 110/24kV 13MVA | ElmTr2
4693 | 06-Troncal_Qui-Cha\TR RAPEL 220/13.8kV 100MVA N11.ElmTr2 | TR RAPEL 220/13.8kV 100MVA N11 | ElmTr2
4694 | 06-Troncal_Qui-Cha\TR RAPEL 220/13.8kV 100MVA N12.ElmTr2 | TR RAPEL 220/13.8kV 100MVA N12 | ElmTr2
4695 | 06-Troncal_Qui-Cha\TR RAPEL 220/13.8kV 100MVA N21.ElmTr2 | TR RAPEL 220/13.8kV 100MVA N21 | ElmTr2
4696 | 06-Troncal_Qui-Cha\TR RAPEL 220/13.8kV 100MVA N22.ElmTr2 | TR RAPEL 220/13.8kV 100MVA N22 | ElmTr2
4697 | 06-Troncal_Qui-Cha\TR RAPEL 220/13.8kV 100MVA N5.ElmTr2 | TR RAPEL 220/13.8kV 100MVA N5 | ElmTr2
4698 | 06-Troncal_Qui-Cha\TR RAPEL 66/13.8kV 100MVA N11B.ElmTr2 | TR RAPEL 66/13.8kV 100MVA N11B | ElmTr2
4699 | 06-Troncal_Qui-Cha\TR RAPEL 66/13.8kV 100MVA N12A.ElmTr2 | TR RAPEL 66/13.8kV 100MVA N12A | ElmTr2
4700 | 06-Troncal_Qui-Cha\TR RAPEL 66/13.8kV 100MVA N21B.ElmTr2 | TR RAPEL 66/13.8kV 100MVA N21B | ElmTr2
4701 | 06-Troncal_Qui-Cha\TR RAPEL 66/13.8kV 100MVA N22B.ElmTr2 | TR RAPEL 66/13.8kV 100MVA N22B | ElmTr2
4702 | 06-Troncal_Qui-Cha\TR SAUZAL 110/13.8kV 10MVA N5.ElmTr2 | TR SAUZAL 110/13.8kV 10MVA N5 | ElmTr2
4703 | 06-Troncal_Qui-Cha\TR SAUZAL 110/13.8kV 29MVA N1.ElmTr2 | TR SAUZAL 110/13.8kV 29MVA N1 | ElmTr2
4704 | 06-Troncal_Qui-Cha\TR SAUZAL 110/13.8kV 29MVA N2.ElmTr2 | TR SAUZAL 110/13.8kV 29MVA N2 | ElmTr2
4705 | 06-Troncal_Qui-Cha\TR SAUZAL 110/13.8kV 29MVA N3.ElmTr2 | TR SAUZAL 110/13.8kV 29MVA N3 | ElmTr2
4706 | 06-Troncal_Qui-Cha\TR UCUQUER II 24/0.4kV 11.25MVA.ElmTr2 | TR UCUQUER II 24/0.4kV 11.25MVA | ElmTr2
4707 | 06-Troncal_Qui-Cha\TRF PFV Solar Palermo 23/0.645kV 2.36MVA.ElmTr2 | TRF PFV Solar Palermo 23/0.645kV 2.36MVA | ElmTr2
4708 | 06-Troncal_Qui-Cha\TRF PFV Solar Palermo 23/0.645kV 7.1MVA.ElmTr2 | TRF PFV Solar Palermo 23/0.645kV 7.1MVA | ElmTr2
4709 | 06-Troncal_Qui-Cha\TRREG RAPEL 220/220kV 171MVA N1.ElmTr2 | TRREG RAPEL 220/220kV 171MVA N1 | ElmTr2
4710 | 06-Troncal_Qui-Cha\TRREG RAPEL 220/220kV 171MVA N2.ElmTr2 | TRREG RAPEL 220/220kV 171MVA N2 | ElmTr2
4711 | 06-Troncal_Qui-Cha\TRREG RAPEL 66/66kV 100MVA 1B.ElmTr2 | TRREG RAPEL 66/66kV 100MVA 1B | ElmTr2
4712 | 06-Troncal_Qui-Cha\TRREG RAPEL 66/66kV 100MVA 2B.ElmTr2 | TRREG RAPEL 66/66kV 100MVA 2B | ElmTr2
4713 | 06-Troncal_Qui-Cha\TRREG RAPEL 66/66kV 30MVA N1.ElmTr2 | TRREG RAPEL 66/66kV 30MVA N1 | ElmTr2
4714 | 06-Troncal_Qui-Cha\TRREG RAPEL 66/66kV 30MVA N2.ElmTr2 | TRREG RAPEL 66/66kV 30MVA N2 | ElmTr2
4715 | 06-Troncal_Qui-Cha\Trf PMG Llancay 23/06 kV 9.375 MVA.ElmTr2 | Trf PMG Llancay 23/06 kV 9.375 MVA | ElmTr2
4716 | 06-Troncal_Qui-Cha\SE Cardonal\TR Cardonal 110/23kV 133 MVA.ElmTr2 | TR Cardonal 110/23kV 133 MVA | ElmTr2
4717 | 06-Troncal_Qui-Cha\SE Cardonal\TR Cardonal 23/0.75kV 6.35MVA.ElmTr2 | TR Cardonal 23/0.75kV 6.35MVA | ElmTr2
4718 | 06-Troncal_Qui-Cha\SE Cardonal\TR Los Cerrillos 23/0.75kV 6.35MVA.ElmTr2 | TR Los Cerrillos 23/0.75kV 6.35MVA | ElmTr2
4719 | 06-Troncal_Qui-Cha\SE Cardonal\TR Manantiales 23/0.75kV 6.35MVA.ElmTr2 | TR Manantiales 23/0.75kV 6.35MVA | ElmTr2
4720 | 06-Troncal_Qui-Cha\CH LOS CONDORES\TR1 CH LOS CONDORES 13.8/220kV 90MVA.ElmTr2 | TR1 CH LOS CONDORES 13.8/220kV 90MVA | ElmTr2
4721 | 06-Troncal_Qui-Cha\CH LOS CONDORES\TR2 CH LOS CONDORES 13.8/220kV 90MVA.ElmTr2 | TR2 CH LOS CONDORES 13.8/220kV 90MVA | ElmTr2
4722 | 06-Troncal_Qui-Cha\S/E ANCOA 500 kV\ATR ANCOA 525/230kV 250MVA N1.ElmTr2 | ATR ANCOA 525/230kV 250MVA N1 | ElmTr2
4723 | 06-Troncal_Qui-Cha\S/E ANCOA 500 kV\ATR ANCOA 525/230kV 750MVA N2.ElmTr2 | ATR ANCOA 525/230kV 750MVA N2 | ElmTr2
4724 | 06-Troncal_Qui-Cha\S/E CENTRAL LOS HIERROS II 110 kV\TR LOS HIERROS II 110/6.6kV 7MVA.ElmTr2 | TR LOS HIERROS II 110/6.6kV 7MVA | ElmTr2
4725 | 06-Troncal_Qui-Cha\S/E POLPAICO (TRANSELEC) 500 kV\ATR POLPAICO 525/220kV 750MVA N2.ElmTr2 | ATR POLPAICO 525/220kV 750MVA N2 | ElmTr2
4726 | 06-Troncal_Qui-Cha\SE PE La Estrella 110 kV\TR Eq PE LA ESTRELLA 33/0.96KV 61MVA.ElmTr2 | TR Eq PE LA ESTRELLA 33/0.96KV 61MVA | ElmTr2
4727 | 06-Troncal_Qui-Cha\SE PE La Estrella 110 kV\TR PE LA ESTRELLA 110/33KV 55MVA.ElmTr2 | TR PE LA ESTRELLA 110/33KV 55MVA | ElmTr2
4728 | 06-Troncal_Qui-Cha\SE PE La Estrella 110 kV\TR PE LA ESTRELLA 33/0.4 kV 160kW.ElmTr2 | TR PE LA ESTRELLA 33/0.4 kV 160kW | ElmTr2
4729 | 07-Sistema154 - 66 kV (Centro)\T1_MT-BT_PF Venezia Solar.ElmTr2 | T1_MT-BT_PF Venezia Solar | ElmTr2
4730 | 07-Sistema154 - 66 kV (Centro)\TR AGUAS CLARAS 66/14.4kV 55MVA N1.ElmTr2 | TR AGUAS CLARAS 66/14.4kV 55MVA N1 | ElmTr2
4731 | 07-Sistema154 - 66 kV (Centro)\TR AGUAS NEGRAS 66/14.49kV 60MVA.ElmTr2 | TR AGUAS NEGRAS 66/14.49kV 60MVA | ElmTr2
4732 | 07-Sistema154 - 66 kV (Centro)\TR C CONVENTO VIEJO 154/6.6kV 20MVA.ElmTr2 | TR C CONVENTO VIEJO 154/6.6kV 20MVA | ElmTr2
4733 | 07-Sistema154 - 66 kV (Centro)\TR C NUEVA ALDEA II 15/11.5kV 15MVA.ElmTr2 | TR C NUEVA ALDEA II 15/11.5kV 15MVA | ElmTr2
4734 | 07-Sistema154 - 66 kV (Centro)\TR CENTRAL ANCOA 66/13.8kV 40MVA N1.ElmTr2 | TR CENTRAL ANCOA 66/13.8kV 40MVA N1 | ElmTr2
4735 | 07-Sistema154 - 66 kV (Centro)\TR CH Palacios 23/6.3 kV 3.7 MVA.ElmTr2 | TR CH Palacios 23/6.3 kV 3.7 MVA | ElmTr2
4736 | 07-Sistema154 - 66 kV (Centro)\TR CH SAN ANDRES 220/10.5kV 25MVA N1.ElmTr2 | TR CH SAN ANDRES 220/10.5kV 25MVA N1 | ElmTr2
4737 | 07-Sistema154 - 66 kV (Centro)\TR CH SAN ANDRES 220/10.5kV 25MVA N2.ElmTr2 | TR CH SAN ANDRES 220/10.5kV 25MVA N2 | ElmTr2
4738 | 07-Sistema154 - 66 kV (Centro)\TR CH SAN ANDRES 220/23kV 17MVA N3.ElmTr2 | TR CH SAN ANDRES 220/23kV 17MVA N3 | ElmTr2
4739 | 07-Sistema154 - 66 kV (Centro)\TR CIPRESES 154/13.8kB 32MVA N1.ElmTr2 | TR CIPRESES 154/13.8kB 32MVA N1 | ElmTr2
4740 | 07-Sistema154 - 66 kV (Centro)\TR CIPRESES 154/13.8kB 32MVA N2.ElmTr2 | TR CIPRESES 154/13.8kB 32MVA N2 | ElmTr2
4741 | 07-Sistema154 - 66 kV (Centro)\TR CONSTITUCION 66/23kV 10MVA N2.ElmTr2 | TR CONSTITUCION 66/23kV 10MVA N2 | ElmTr2
4742 | 07-Sistema154 - 66 kV (Centro)\TR CONSTITUCION 66/23kV 20MVA N1.ElmTr2 | TR CONSTITUCION 66/23kV 20MVA N1 | ElmTr2
4743 | 07-Sistema154 - 66 kV (Centro)\TR CURILLINQUE 154/13.8kV 95MVA.ElmTr2 | TR CURILLINQUE 154/13.8kV 95MVA | ElmTr2
4744 | 07-Sistema154 - 66 kV (Centro)\TR Corrales 24.2/6.3 kV 3.6 MVA.ElmTr2 | TR Corrales 24.2/6.3 kV 3.6 MVA | ElmTr2
4745 | 07-Sistema154 - 66 kV (Centro)\TR DOS VALLES 23/6.3kV 8.2MVA.ElmTr2 | TR DOS VALLES 23/6.3kV 8.2MVA | ElmTr2
4746 | 07-Sistema154 - 66 kV (Centro)\TR EL PAICO 66/13.8kV 20MVA.ElmTr2 | TR EL PAICO 66/13.8kV 20MVA | ElmTr2
4747 | 07-Sistema154 - 66 kV (Centro)\TR EL PASO 220/10.5kV 25MVA N1.ElmTr2 | TR EL PASO 220/10.5kV 25MVA N1 | ElmTr2
4748 | 07-Sistema154 - 66 kV (Centro)\TR EL PASO 220/10.5kV 25MVA N2.ElmTr2 | TR EL PASO 220/10.5kV 25MVA N2 | ElmTr2
4749 | 07-Sistema154 - 66 kV (Centro)\TR EL PASO 220/10.5kV 25MVA N3.ElmTr2 | TR EL PASO 220/10.5kV 25MVA N3 | ElmTr2
4750 | 07-Sistema154 - 66 kV (Centro)\TR EL PASO 220/23kV 20MVA N4.ElmTr2 | TR EL PASO 220/23kV 20MVA N4 | ElmTr2
4751 | 07-Sistema154 - 66 kV (Centro)\TR Eq AGUAS CLARAS 14.4/0.4kV 2MVA.ElmTr2 | TR Eq AGUAS CLARAS 14.4/0.4kV 2MVA | ElmTr2
4752 | 07-Sistema154 - 66 kV (Centro)\TR Eq AGUAS CLARAS 14.4/0.4kV 58.5MVA.ElmTr2 | TR Eq AGUAS CLARAS 14.4/0.4kV 58.5MVA | ElmTr2
4753 | 07-Sistema154 - 66 kV (Centro)\TR Eq AGUAS NEGRAS 14.49/0.4kV 24MVA.ElmTr2 | TR Eq AGUAS NEGRAS 14.49/0.4kV 24MVA | ElmTr2
4754 | 07-Sistema154 - 66 kV (Centro)\TR Eq AGUAS NEGRAS 14.49/0.4kV 24MVA 1.ElmTr2 | TR Eq AGUAS NEGRAS 14.49/0.4kV 24MVA 1 | ElmTr2
4755 | 07-Sistema154 - 66 kV (Centro)\TR Eq AGUAS NEGRAS 14.49/0.4kV 24MVA 2.ElmTr2 | TR Eq AGUAS NEGRAS 14.49/0.4kV 24MVA 2 | ElmTr2
4756 | 07-Sistema154 - 66 kV (Centro)\TR Eq AGUAS NEGRAS 14.49/0.4kV 24MVA 3.ElmTr2 | TR Eq AGUAS NEGRAS 14.49/0.4kV 24MVA 3 | ElmTr2
4757 | 07-Sistema154 - 66 kV (Centro)\TR Eq CBB 13.8/6.3kV 17MVA.ElmTr2 | TR Eq CBB 13.8/6.3kV 17MVA | ElmTr2
4758 | 07-Sistema154 - 66 kV (Centro)\TR Eq CONSTITUCION 22/0.4kV 13.5MVA N1.ElmTr2 | TR Eq CONSTITUCION 22/0.4kV 13.5MVA N1 | ElmTr2
4759 | 07-Sistema154 - 66 kV (Centro)\TR Eq CONSTITUCION 22/0.4kV 13.5MVA N2.ElmTr2 | TR Eq CONSTITUCION 22/0.4kV 13.5MVA N2 | ElmTr2
4760 | 07-Sistema154 - 66 kV (Centro)\TR ISLA 154/13.8kV 36MVA N1.ElmTr2 | TR ISLA 154/13.8kV 36MVA N1 | ElmTr2
4761 | 07-Sistema154 - 66 kV (Centro)\TR ISLA 154/13.8kV 36MVA N2.ElmTr2 | TR ISLA 154/13.8kV 36MVA N2 | ElmTr2
4762 | 07-Sistema154 - 66 kV (Centro)\TR ITATA 66/10.5kV 25MVA.ElmTr2 | TR ITATA 66/10.5kV 25MVA | ElmTr2
4763 | 07-Sistema154 - 66 kV (Centro)\TR LA CONFLUENCIA 220/15kV 96MVA N1.ElmTr2 | TR LA CONFLUENCIA 220/15kV 96MVA N1 | ElmTr2
4764 | 07-Sistema154 - 66 kV (Centro)\TR LA CONFLUENCIA 220/15kV 96MVA N2.ElmTr2 | TR LA CONFLUENCIA 220/15kV 96MVA N2 | ElmTr2
4765 | 07-Sistema154 - 66 kV (Centro)\TR LA HIGUERA 220/13.8kV 91MVA N1.ElmTr2 | TR LA HIGUERA 220/13.8kV 91MVA N1 | ElmTr2
4766 | 07-Sistema154 - 66 kV (Centro)\TR LA HIGUERA 220/13.8kV 91MVA N2.ElmTr2 | TR LA HIGUERA 220/13.8kV 91MVA N2 | ElmTr2
4767 | 07-Sistema154 - 66 kV (Centro)\TR LICANTEN 66/13.8kV 12.5MVA.ElmTr2 | TR LICANTEN 66/13.8kV 12.5MVA | ElmTr2
4768 | 07-Sistema154 - 66 kV (Centro)\TR LINARES NORTE 13.2/0.4kV 0.6MVA.ElmTr2 | TR LINARES NORTE 13.2/0.4kV 0.6MVA | ElmTr2
4769 | 07-Sistema154 - 66 kV (Centro)\TR LINARES NORTE 66/13.2kV 12MVA N2.ElmTr2 | TR LINARES NORTE 66/13.2kV 12MVA N2 | ElmTr2
4770 | 07-Sistema154 - 66 kV (Centro)\TR LIRCAY 66/6.6kV 22MVA.ElmTr2 | TR LIRCAY 66/6.6kV 22MVA | ElmTr2
4771 | 07-Sistema154 - 66 kV (Centro)\TR MALLARAUCO 13.2/3.3 4.2MVA.ElmTr2 | TR MALLARAUCO 13.2/3.3 4.2MVA | ElmTr2
4772 | 07-Sistema154 - 66 kV (Centro)\TR MARIPOSAS 69/6.6kV 7.5MVA.ElmTr2 | TR MARIPOSAS 69/6.6kV 7.5MVA | ElmTr2
4773 | 07-Sistema154 - 66 kV (Centro)\TR MVC 154/23kV 25MVA N3.ElmTr2 | TR MVC 154/23kV 25MVA N3 | ElmTr2
4774 | 07-Sistema154 - 66 kV (Centro)\TR MVC 154/4.16kV 20MVA N1.ElmTr2 | TR MVC 154/4.16kV 20MVA N1 | ElmTr2
4775 | 07-Sistema154 - 66 kV (Centro)\TR MVC 154/4.16kV 20MVA N2.ElmTr2 | TR MVC 154/4.16kV 20MVA N2 | ElmTr2
4776 | 07-Sistema154 - 66 kV (Centro)\TR MVC DS1 15/0.4kV 2.5MVA.ElmTr2 | TR MVC DS1 15/0.4kV 2.5MVA | ElmTr2
4777 | 07-Sistema154 - 66 kV (Centro)\TR MVC DS1 15/4.16kV 2.5MVA.ElmTr2 | TR MVC DS1 15/4.16kV 2.5MVA | ElmTr2
4778 | 07-Sistema154 - 66 kV (Centro)\TR MVC DS2 15/0.4kV 2.5MVA.ElmTr2 | TR MVC DS2 15/0.4kV 2.5MVA | ElmTr2
4779 | 07-Sistema154 - 66 kV (Centro)\TR MVC ESPERANZA 11.5/4.16kV 22MVA N1.ElmTr2 | TR MVC ESPERANZA 11.5/4.16kV 22MVA N1 | ElmTr2
4780 | 07-Sistema154 - 66 kV (Centro)\TR PAPELERA TALAGANTE 69/13.2kV 30MVA.ElmTr2 | TR PAPELERA TALAGANTE 69/13.2kV 30MVA | ElmTr2
4781 | 07-Sistema154 - 66 kV (Centro)\TR PF Tamango 66/23kV 58 MVA.ElmTr2 | TR PF Tamango 66/23kV 58 MVA | ElmTr2
4782 | 07-Sistema154 - 66 kV (Centro)\TR PLANTA CONSTITUCION 66/6kV 28MVA N1.ElmTr2 | TR PLANTA CONSTITUCION 66/6kV 28MVA N1 | ElmTr2
4783 | 07-Sistema154 - 66 kV (Centro)\TR PLANTA MDP TENO 154/13.2kV 12MVA.ElmTr2 | TR PLANTA MDP TENO 154/13.2kV 12MVA | ElmTr2
4784 | 07-Sistema154 - 66 kV (Centro)\TR PLANTA VIÑALES 66/13.2kV 22MVA N1.ElmTr2 | TR PLANTA VIÑALES 66/13.2kV 22MVA N1 | ElmTr2
4785 | 07-Sistema154 - 66 kV (Centro)\TR PLANTA VIÑALES 66/13.2kV 22MVA N2.ElmTr2 | TR PLANTA VIÑALES 66/13.2kV 22MVA N2 | ElmTr2
4786 | 07-Sistema154 - 66 kV (Centro)\TR PROVIDENCIA 69/6.9kV 14/18MVA.ElmTr2 | TR PROVIDENCIA 69/6.9kV 14/18MVA | ElmTr2
4787 | 07-Sistema154 - 66 kV (Centro)\TR PdV 24.2/6.3 kV 3.6 MVA.ElmTr2 | TR PdV 24.2/6.3 kV 3.6 MVA | ElmTr2
4788 | 07-Sistema154 - 66 kV (Centro)\TR SAN FCO DE MOSTAZAL 66/11.5kV 28MVA 1.ElmTr2 | TR SAN FCO DE MOSTAZAL 66/11.5kV 28MVA 1 | ElmTr2
4789 | 07-Sistema154 - 66 kV (Centro)\TR SAN GREGORIO 13.2/0.4kV 0.6MVA.ElmTr2 | TR SAN GREGORIO 13.2/0.4kV 0.6MVA | ElmTr2
4790 | 07-Sistema154 - 66 kV (Centro)\TR SAN GREGORIO 66/13.8kV 5MVA.ElmTr2 | TR SAN GREGORIO 66/13.8kV 5MVA | ElmTr2
4791 | 07-Sistema154 - 66 kV (Centro)\TR SAN IGNACIO 66/13.8kV 35MVA.ElmTr2 | TR SAN IGNACIO 66/13.8kV 35MVA | ElmTr2
4792 | 07-Sistema154 - 66 kV (Centro)\TR Solis 154/33kV 220MVA.ElmTr2 | TR Solis 154/33kV 220MVA | ElmTr2
4793 | 07-Sistema154 - 66 kV (Centro)\TR TENO 154/14.4kV 33.3MVA N1.ElmTr2 | TR TENO 154/14.4kV 33.3MVA N1 | ElmTr2
4794 | 07-Sistema154 - 66 kV (Centro)\TR TENO 154/14.4kV 33.3MVA N2.ElmTr2 | TR TENO 154/14.4kV 33.3MVA N2 | ElmTr2
4795 | 07-Sistema154 - 66 kV (Centro)\TR2 S/E SAN GREGORIO 66/13.2KV 20MVA.ElmTr2 | TR2 S/E SAN GREGORIO 66/13.2KV 20MVA | ElmTr2
4796 | 07-Sistema154 - 66 kV (Centro)\TRF Cauquenes 13.8/0.8 9 MVA.ElmTr2 | TRF Cauquenes 13.8/0.8 9 MVA | ElmTr2
4797 | 07-Sistema154 - 66 kV (Centro)\TRFEquiv PFV Gran Teno 33/0.63kV 236 MVA.ElmTr2 | TRFEquiv PFV Gran Teno 33/0.63kV 236 MVA | ElmTr2
4798 | 07-Sistema154 - 66 kV (Centro)\TRREG PARRONAL 66/66kV 15MVA N1.ElmTr2 | TRREG PARRONAL 66/66kV 15MVA N1 | ElmTr2
4799 | 07-Sistema154 - 66 kV (Centro)\TX Equiv Tamango.ElmTr2 | TX Equiv Tamango | ElmTr2
4800 | 07-Sistema154 - 66 kV (Centro)\Tr Larqui 69/24 kV 12/16 MVA.ElmTr2 | Tr Larqui 69/24 kV 12/16 MVA | ElmTr2
4801 | 07-Sistema154 - 66 kV (Centro)\Tr Piedras Negras.ElmTr2 | Tr Piedras Negras | ElmTr2
4802 | 07-Sistema154 - 66 kV (Centro)\PMG Quilmo\Trf PFV QUILMO 33/0.8kV 9MVA.ElmTr2 | Trf PFV QUILMO 33/0.8kV 9MVA | ElmTr2
4803 | 07-Sistema154 - 66 kV (Centro)\PMG Quilmo\Trf QUILMO 66/33KV 8-10 MVA.ElmTr2 | Trf QUILMO 66/33KV 8-10 MVA | ElmTr2
4804 | 07-Sistema154 - 66 kV (Centro)\S/E CAUQUENES 66 kV\TRF Cauquenes 66/13.2 kV 20 MVA.ElmTr2 | TRF Cauquenes 66/13.2 kV 20 MVA | ElmTr2
4805 | 07-Sistema154 - 66 kV (Centro)\S/E CAUQUENES 66 kV\TRF Tutuvén 13.8/0.8 9 MVA.ElmTr2 | TRF Tutuvén 13.8/0.8 9 MVA | ElmTr2
4806 | 07-Sistema154 - 66 kV (Centro)\S/E CENTRAL SAN JAVIER IyII 66 KV\TR BT/MT Load PH-11.ElmTr2 | TR BT/MT Load PH-11 | ElmTr2
4807 | 07-Sistema154 - 66 kV (Centro)\S/E CENTRAL SAN JAVIER IyII 66 KV\TR BT/MT Load PH-12.ElmTr2 | TR BT/MT Load PH-12 | ElmTr2
4808 | 07-Sistema154 - 66 kV (Centro)\S/E CENTRAL SAN JAVIER IyII 66 KV\TR CR SAN JAVIER 66/23KV 58MVA.ElmTr2 | TR CR SAN JAVIER 66/23KV 58MVA | ElmTr2
4809 | 07-Sistema154 - 66 kV (Centro)\S/E CENTRAL SAN JAVIER IyII 66 KV\TR Eq C San Javier 23/0.415kV N1.ElmTr2 | TR Eq C San Javier 23/0.415kV N1 | ElmTr2
4810 | 07-Sistema154 - 66 kV (Centro)\S/E CENTRAL SAN JAVIER IyII 66 KV\TR Eq C San Javier 23/0.415kV N2.ElmTr2 | TR Eq C San Javier 23/0.415kV N2 | ElmTr2
4811 | 07-Sistema154 - 66 kV (Centro)\S/E CENTRAL SAN JAVIER IyII 66 KV\TR SSAA CR S JAVIER 23/0.4KV 1.25MVA.ElmTr2 | TR SSAA CR S JAVIER 23/0.4KV 1.25MVA | ElmTr2
4812 | 07-Sistema154 - 66 kV (Centro)\S/E LINARES 154 kV\TR LINARES 66/66kV 20MVA.ElmTr2 | TR LINARES 66/66kV 20MVA | ElmTr2
4813 | 07-Sistema154 - 66 kV (Centro)\S/E LONGAVI 66 kV\30MVA 66/13.2kV Longavi.ElmTr2 | 30MVA 66/13.2kV Longavi | ElmTr2
4814 | 07-Sistema154 - 66 kV (Centro)\S/E Montenegro\TR Montenegro 66/13.8kV 30MVA.ElmTr2 | TR Montenegro 66/13.8kV 30MVA | ElmTr2
4815 | 07-Sistema154 - 66 kV (Centro)\S/E SAN FRANCISCO DE MOSTAZAL 66 kV\TR SAN FCO MOSTAZAL 66/15kV 15MVA N1.ElmTr2 | TR SAN FCO MOSTAZAL 66/15kV 15MVA N1 | ElmTr2
4816 | 08-Charrúa\TR ABANICO 154/13.8kV 21.6MVA N1.ElmTr2 | TR ABANICO 154/13.8kV 21.6MVA N1 | ElmTr2
4817 | 08-Charrúa\TR ABANICO 154/13.8kV 21.6MVA N2.ElmTr2 | TR ABANICO 154/13.8kV 21.6MVA N2 | ElmTr2
4818 | 08-Charrúa\TR ABANICO 154/13.8kV 43MVA N3.ElmTr2 | TR ABANICO 154/13.8kV 43MVA N3 | ElmTr2
4819 | 08-Charrúa\TR ABANICO 154/13.8kV 43MVA N4.ElmTr2 | TR ABANICO 154/13.8kV 43MVA N4 | ElmTr2
4820 | 08-Charrúa\TR ANGOL 66/23kV 12MVA N2.ElmTr2 | TR ANGOL 66/23kV 12MVA N2 | ElmTr2
4821 | 08-Charrúa\TR ANTUCO 220/13.8kV 175MVA N1.ElmTr2 | TR ANTUCO 220/13.8kV 175MVA N1 | ElmTr2
4822 | 08-Charrúa\TR ANTUCO 220/13.8kV 175MVA N2.ElmTr2 | TR ANTUCO 220/13.8kV 175MVA N2 | ElmTr2
4823 | 08-Charrúa\TR BUCALEMU 66/13.2kV 13MVA.ElmTr2 | TR BUCALEMU 66/13.2kV 13MVA | ElmTr2
4824 | 08-Charrúa\TR C ALTO RENAICO 23/0.69kV 1.8MVA.ElmTr2 | TR C ALTO RENAICO 23/0.69kV 1.8MVA | ElmTr2
4825 | 08-Charrúa\TR C LOS GUINDOS 220/15kV 160MVA N1.ElmTr2 | TR C LOS GUINDOS 220/15kV 160MVA N1 | ElmTr2
4826 | 08-Charrúa\TR C LOS GUINDOS 220/15kV 160MVA N2.ElmTr2 | TR C LOS GUINDOS 220/15kV 160MVA N2 | ElmTr2
4827 | 08-Charrúa\TR C LOS SAUCES 23/0.4kV 5MVA.ElmTr2 | TR C LOS SAUCES 23/0.4kV 5MVA | ElmTr2
4828 | 08-Charrúa\TR C MAMPIL 220/13.8kV 30MVA N1.ElmTr2 | TR C MAMPIL 220/13.8kV 30MVA N1 | ElmTr2
4829 | 08-Charrúa\TR C MAMPIL 220/13.8kV 30MVA N2.ElmTr2 | TR C MAMPIL 220/13.8kV 30MVA N2 | ElmTr2
4830 | 08-Charrúa\TR C PEUCHEN 220/13.8kV 45MVA N1.ElmTr2 | TR C PEUCHEN 220/13.8kV 45MVA N1 | ElmTr2
4831 | 08-Charrúa\TR C PEUCHEN 220/13.8kV 45MVA N2.ElmTr2 | TR C PEUCHEN 220/13.8kV 45MVA N2 | ElmTr2
4832 | 08-Charrúa\TR C PEUCHEN 23/13.8kV 5MVA.ElmTr2 | TR C PEUCHEN 23/13.8kV 5MVA | ElmTr2
4833 | 08-Charrúa\TR CELULOSA LAJA 13.2/6kV 10MVA N34.ElmTr2 | TR CELULOSA LAJA 13.2/6kV 10MVA N34 | ElmTr2
4834 | 08-Charrúa\TR CELULOSA LAJA 13.2/6kV 10MVA N36-1.ElmTr2 | TR CELULOSA LAJA 13.2/6kV 10MVA N36-1 | ElmTr2
4835 | 08-Charrúa\TR CELULOSA LAJA 13.2/6kV 10MVA N36-2.ElmTr2 | TR CELULOSA LAJA 13.2/6kV 10MVA N36-2 | ElmTr2
4836 | 08-Charrúa\TR CELULOSA LAJA 220/6kV 18.4MVA N1.ElmTr2 | TR CELULOSA LAJA 220/6kV 18.4MVA N1 | ElmTr2
4837 | 08-Charrúa\TR CELULOSA LAJA 220/6kV 18.4MVA N2.ElmTr2 | TR CELULOSA LAJA 220/6kV 18.4MVA N2 | ElmTr2
4838 | 08-Charrúa\TR CELULOSA LAJA 220/6kV 18.4MVA N3.ElmTr2 | TR CELULOSA LAJA 220/6kV 18.4MVA N3 | ElmTr2
4839 | 08-Charrúa\TR CELULOSA PACIFICO 220/13.2kV 62MVA N1.ElmTr2 | TR CELULOSA PACIFICO 220/13.2kV 62MVA N1 | ElmTr2
4840 | 08-Charrúa\TR CELULOSA PACIFICO 220/13.2kV 73MVA N2.ElmTr2 | TR CELULOSA PACIFICO 220/13.2kV 73MVA N2 | ElmTr2
4841 | 08-Charrúa\TR EL TORO 220/13.8kV 121MVA N1.ElmTr2 | TR EL TORO 220/13.8kV 121MVA N1 | ElmTr2
4842 | 08-Charrúa\TR EL TORO 220/13.8kV 121MVA N2.ElmTr2 | TR EL TORO 220/13.8kV 121MVA N2 | ElmTr2
4843 | 08-Charrúa\TR EL TORO 220/13.8kV 121MVA N3.ElmTr2 | TR EL TORO 220/13.8kV 121MVA N3 | ElmTr2
4844 | 08-Charrúa\TR EL TORO 220/13.8kV 121MVA N4.ElmTr2 | TR EL TORO 220/13.8kV 121MVA N4 | ElmTr2
4845 | 08-Charrúa\TR ESPIGA DE ORO 23/0.8kV 3.2MVA.ElmTr2 | TR ESPIGA DE ORO 23/0.8kV 3.2MVA | ElmTr2
4846 | 08-Charrúa\TR Eq PE CUEL 23/0.62KV 35.2MVA.ElmTr2 | TR Eq PE CUEL 23/0.62KV 35.2MVA | ElmTr2
4847 | 08-Charrúa\TR Eq PE LOMAS DUQUECO 66/0.72KV 72MVA.ElmTr2 | TR Eq PE LOMAS DUQUECO 66/0.72KV 72MVA | ElmTr2
4848 | 08-Charrúa\TR Eq PE MESAMAVIDA 33/0.69KV 64.2.ElmTr2 | TR Eq PE MESAMAVIDA 33/0.69KV 64.2 | ElmTr2
4849 | 08-Charrúa\TR Eq PE NEGRETE 23/0.65 40MVA.ElmTr2 | TR Eq PE NEGRETE 23/0.65 40MVA | ElmTr2
4850 | 08-Charrúa\TR LA ESPERANZA 23/0.4kV 12.5MVA.ElmTr2 | TR LA ESPERANZA 23/0.4kV 12.5MVA | ElmTr2
4851 | 08-Charrúa\TR LLAUQUEREO 23/6.3kV 22MVA.ElmTr2 | TR LLAUQUEREO 23/6.3kV 22MVA | ElmTr2
4852 | 08-Charrúa\TR LOS PINOS 220/11.5kV 150MVA.ElmTr2 | TR LOS PINOS 220/11.5kV 150MVA | ElmTr2
4853 | 08-Charrúa\TR La Confianza 23/6.3kV 3.3MVA.ElmTr2 | TR La Confianza 23/6.3kV 3.3MVA | ElmTr2
4854 | 08-Charrúa\TR MASISA 66/13.2kV 30MVA.ElmTr2 | TR MASISA 66/13.2kV 30MVA | ElmTr2
4855 | 08-Charrúa\TR NEGRETE 66/23KV 50MVA 2.ElmTr2 | TR NEGRETE 66/23KV 50MVA 2 | ElmTr2
4856 | 08-Charrúa\TR NEGRETE 66/23kV 40MVA N1.ElmTr2 | TR NEGRETE 66/23kV 40MVA N1 | ElmTr2
4857 | 08-Charrúa\TR ORAFTI 23/13.2kV 2.5MVA.ElmTr2 | TR ORAFTI 23/13.2kV 2.5MVA | ElmTr2
4858 | 08-Charrúa\TR PALMUCHO 66/13.8kV 35MVA.ElmTr2 | TR PALMUCHO 66/13.8kV 35MVA | ElmTr2
4859 | 08-Charrúa\TR PANGUE 220/13.8kV 290MVA N1.ElmTr2 | TR PANGUE 220/13.8kV 290MVA N1 | ElmTr2
4860 | 08-Charrúa\TR PANGUE 220/13.8kV 290MVA N2.ElmTr2 | TR PANGUE 220/13.8kV 290MVA N2 | ElmTr2
4861 | 08-Charrúa\TR PE CUEL 154/23KV 40MVA.ElmTr2 | TR PE CUEL 154/23KV 40MVA | ElmTr2
4862 | 08-Charrúa\TR PE LOMAS DUQUECO 66/33KV 80 MVA.ElmTr2 | TR PE LOMAS DUQUECO 66/33KV 80 MVA | ElmTr2
4863 | 08-Charrúa\TR PE MESAMAVIDA 154/33KV 80MVA.ElmTr2 | TR PE MESAMAVIDA 154/33KV 80MVA | ElmTr2
4864 | 08-Charrúa\TR PFV LA HUELLA 33/0.66 KV 2.42 MVA.ElmTr2 | TR PFV LA HUELLA 33/0.66 KV 2.42 MVA | ElmTr2
4865 | 08-Charrúa\TR QUILLECO 220/13.8kV 38MVA N1.ElmTr2 | TR QUILLECO 220/13.8kV 38MVA N1 | ElmTr2
4866 | 08-Charrúa\TR QUILLECO 220/13.8kV 38MVA N2.ElmTr2 | TR QUILLECO 220/13.8kV 38MVA N2 | ElmTr2
4867 | 08-Charrúa\TR RALCO 220/13.8kV 420MVA N1.ElmTr2 | TR RALCO 220/13.8kV 420MVA N1 | ElmTr2
4868 | 08-Charrúa\TR RALCO 220/13.8kV 420MVA N2.ElmTr2 | TR RALCO 220/13.8kV 420MVA N2 | ElmTr2
4869 | 08-Charrúa\TR RUCUE 220/13.8kV 123MVA N1.ElmTr2 | TR RUCUE 220/13.8kV 123MVA N1 | ElmTr2
4870 | 08-Charrúa\TR RUCUE 220/13.8kV 123MVA N2.ElmTr2 | TR RUCUE 220/13.8kV 123MVA N2 | ElmTr2
4871 | 08-Charrúa\TR SANTA LIDIA 220/15 160 MVA.ElmTr2 | TR SANTA LIDIA 220/15 160 MVA | ElmTr2
4872 | 08-Charrúa\TR SANTA MARIA 230/18kV 490MVA N2.ElmTr2 | TR SANTA MARIA 230/18kV 490MVA N2 | ElmTr2
4873 | 08-Charrúa\TR SSAA PE DUQUECO 33/0.4 0.3MVA.ElmTr2 | TR SSAA PE DUQUECO 33/0.4 0.3MVA | ElmTr2
4874 | 08-Charrúa\TR YUNGAY 110/11.5kV 70MVA N1.ElmTr2 | TR YUNGAY 110/11.5kV 70MVA N1 | ElmTr2
4875 | 08-Charrúa\TR YUNGAY 110/11.5kV 70MVA N2.ElmTr2 | TR YUNGAY 110/11.5kV 70MVA N2 | ElmTr2
4876 | 08-Charrúa\TR YUNGAY 154/11.5kV 70MVA N1.ElmTr2 | TR YUNGAY 154/11.5kV 70MVA N1 | ElmTr2
4877 | 08-Charrúa\TR YUNGAY 154/11.5kV 70MVA N2.ElmTr2 | TR YUNGAY 154/11.5kV 70MVA N2 | ElmTr2
4878 | 08-Charrúa\TR YUNGAY 154/11.5kV 70MVA N3.ElmTr2 | TR YUNGAY 154/11.5kV 70MVA N3 | ElmTr2
4879 | 08-Charrúa\TRF Cholguán 220/13.2kV 50 MVA.ElmTr2 | TRF Cholguán 220/13.2kV 50 MVA | ElmTr2
4880 | 08-Charrúa\TRREG ANGOL 66/66kV 50MVA.ElmTr2 | TRREG ANGOL 66/66kV 50MVA | ElmTr2
4881 | 08-Charrúa\TRREG LOS SAUCES 69/24kV 16MVA.ElmTr2 | TRREG LOS SAUCES 69/24kV 16MVA | ElmTr2
4882 | 08-Charrúa\TRSSAA 0.8/0.4kV 15kVA.ElmTr2 | TRSSAA 0.8/0.4kV 15kVA | ElmTr2
4883 | 08-Charrúa\SE_CH_PINAR\TR NARANJOS 66/22kV 12 MVA.ElmTr2 | TR NARANJOS 66/22kV 12 MVA | ElmTr2
4884 | 08-Charrúa\SE_CH_PINAR\TR RAULI 66/22kV 12 MVA.ElmTr2 | TR RAULI 66/22kV 12 MVA | ElmTr2
4885 | 08-Charrúa\SE_CH_PINAR\TRF EL PINAR 66/13.8 kV 16 MVA.ElmTr2 | TRF EL PINAR 66/13.8 kV 16 MVA | ElmTr2
4886 | 08-Charrúa\SE_CH_PINAR\TRF TCBB 66/13.2KV 50MVA (CH Pinar).ElmTr2 | TRF TCBB 66/13.2KV 50MVA (CH Pinar) | ElmTr2
4887 | 08-Charrúa\SE_CH_PINAR\PEUMO\TR PEUMO 66/22kV 12 MVA.ElmTr2 | TR PEUMO 66/22kV 12 MVA | ElmTr2
4888 | 08-Charrúa\S/E CABRERO 66 kV\TR CABRERO 69/24kV 16MVA N2.ElmTr2 | TR CABRERO 69/24kV 16MVA N2 | ElmTr2
4889 | 08-Charrúa\S/E CENTRAL PE LA FLOR 23 kV\TR Eq C PE LA FLOR 23/0.65kV 36MVA.ElmTr2 | TR Eq C PE LA FLOR 23/0.65kV 36MVA | ElmTr2
4890 | 08-Charrúa\S/E CH PICOIQUEN\TR PICOIQUEN 66/13.2kV 30MVA.ElmTr2 | TR PICOIQUEN 66/13.2kV 30MVA | ElmTr2
4891 | 08-Charrúa\S/E MINI HIDRO AILLIN\23/220kV TRF Aillin.ElmTr2 | 23/220kV TRF Aillin | ElmTr2
4892 | 08-Charrúa\S/E MINI HIDRO AILLIN\Aillin 23/6.3kV_8 MVA.ElmTr2 | Aillin 23/6.3kV_8 MVA | ElmTr2
4893 | 08-Charrúa\S/E NAHUELBUTA 23 kV\TR NAHUELBUTA 69/24kV 30-40MVA N2.ElmTr2 | TR NAHUELBUTA 69/24kV 30-40MVA N2 | ElmTr2
4894 | 08-Charrúa\S/E PARQUE EOLICO EL MAITEN 66 kV\TR PE EL MAITEN 23/6kV 12MVA.ElmTr2 | TR PE EL MAITEN 23/6kV 12MVA | ElmTr2
4895 | 08-Charrúa\S/E PARQUE EOLICO EL MAITEN 66 kV\TR PE EL MAITEN 66/23kV 12MVA N1.ElmTr2 | TR PE EL MAITEN 66/23kV 12MVA N1 | ElmTr2
4896 | 08-Charrúa\S/E PE ALENA 154 KV\TR Eq PE ALENA 33/0.69KV 96MVA.ElmTr2 | TR Eq PE ALENA 33/0.69KV 96MVA | ElmTr2
4897 | 08-Charrúa\S/E PE ALENA 154 KV\TR PE ALENA 154/33KV 100MVA.ElmTr2 | TR PE ALENA 154/33KV 100MVA | ElmTr2
4898 | 08-Charrúa\S/E PE ALENA 154 KV\TR SSAA PE ALENA 33/0.4KV 0.15MVA.ElmTr2 | TR SSAA PE ALENA 33/0.4KV 0.15MVA | ElmTr2
4899 | 08-Charrúa\S/E PE LOS BUENOS AIRES 66 KV\TR PE LOS BUENOS AIRES 33/0.4kV 28MVA.ElmTr2 | TR PE LOS BUENOS AIRES 33/0.4kV 28MVA | ElmTr2
4900 | 08-Charrúa\S/E PE LOS BUENOS AIRES 66 KV\TR PE LOS BUENOS AIRES 66/33kV 28MVA.ElmTr2 | TR PE LOS BUENOS AIRES 66/33kV 28MVA | ElmTr2
4901 | 09-Concepción\TR BOCAMINA 161/13.8kV 147MVA.ElmTr2 | TR BOCAMINA 161/13.8kV 147MVA | ElmTr2
4902 | 09-Concepción\TR BOCAMINA II 18/11kV 60MVA.ElmTr2 | TR BOCAMINA II 18/11kV 60MVA | ElmTr2
4903 | 09-Concepción\TR BOCAMINA II 220/18kV 480MVA.ElmTr2 | TR BOCAMINA II 220/18kV 480MVA | ElmTr2
4904 | 09-Concepción\TR C CORONEL 66/11.5kV 58MVA.ElmTr2 | TR C CORONEL 66/11.5kV 58MVA | ElmTr2
4905 | 09-Concepción\TR C HORCONES 66/11kV 35MVA.ElmTr2 | TR C HORCONES 66/11kV 35MVA | ElmTr2
4906 | 09-Concepción\TR CANETE 23/0.4kV 12.5MVA.ElmTr2 | TR CANETE 23/0.4kV 12.5MVA | ElmTr2
4907 | 09-Concepción\TR CURANILAHUE 66/24-13.8kV 10MVA N2.ElmTr2 | TR CURANILAHUE 66/24-13.8kV 10MVA N2 | ElmTr2
4908 | 09-Concepción\TR Eq PE LEBU 3-4-5 13.2/0.69KV 2.4MVA.ElmTr2 | TR Eq PE LEBU 3-4-5 13.2/0.69KV 2.4MVA | ElmTr2
4909 | 09-Concepción\TR Eq PE LEBU 6-7 13.2/0.69KV 3.2MVA.ElmTr2 | TR Eq PE LEBU 6-7 13.2/0.69KV 3.2MVA | ElmTr2
4910 | 09-Concepción\TR Eq PE LEBU 8-9 13.2/0.69KV 3.2MVA.ElmTr2 | TR Eq PE LEBU 8-9 13.2/0.69KV 3.2MVA | ElmTr2
4911 | 09-Concepción\TR FPC 154/6kV 24MVA.ElmTr2 | TR FPC 154/6kV 24MVA | ElmTr2
4912 | 09-Concepción\TR FPC 6/5.5kV 6MVA.ElmTr2 | TR FPC 6/5.5kV 6MVA | ElmTr2
4913 | 09-Concepción\TR LEBU 66/13.2kV 10MVA N2.ElmTr2 | TR LEBU 66/13.2kV 10MVA N2 | ElmTr2
4914 | 09-Concepción\TR MAPA 220/15KV 200MVA N2(1).ElmTr2 | TR MAPA 220/15KV 200MVA N2(1) | ElmTr2
4915 | 09-Concepción\TR MAPA 220/15KV 230MVA N1(1).ElmTr2 | TR MAPA 220/15KV 230MVA N1(1) | ElmTr2
4916 | 09-Concepción\TR NEWEN 66/11.5kV 22MVA.ElmTr2 | TR NEWEN 66/11.5kV 22MVA | ElmTr2
4917 | 09-Concepción\TR PE LEBU 1-2 13.2/0.69KV 0.63MVA.ElmTr2 | TR PE LEBU 1-2 13.2/0.69KV 0.63MVA | ElmTr2
4918 | 09-Concepción\TR PLANTA ARAUCO 69/13.8kV 40MVA N1.ElmTr2 | TR PLANTA ARAUCO 69/13.8kV 40MVA N1 | ElmTr2
4919 | 09-Concepción\TR PLANTA ARAUCO 69/13.8kV 40MVA N2.ElmTr2 | TR PLANTA ARAUCO 69/13.8kV 40MVA N2 | ElmTr2
4920 | 09-Concepción\TR SAN VICENTE 154/13.8kV 26.7MVA N2.ElmTr2 | TR SAN VICENTE 154/13.8kV 26.7MVA N2 | ElmTr2
4921 | 09-Concepción\TRREG CANETE 69/24kV 16MVA.ElmTr2 | TRREG CANETE 69/24kV 16MVA | ElmTr2
4922 | 09-Concepción\TRREG CURANILAHUE 66/66kV 30MVA N1.ElmTr2 | TRREG CURANILAHUE 66/66kV 30MVA N1 | ElmTr2
4923 | 09-Concepción\S/E PAPELERA BIO BIO 66 kV\TR PAPELERA BIO BIO 66/6kV 10MVA N1.ElmTr2 | TR PAPELERA BIO BIO 66/6kV 10MVA N1 | ElmTr2
4924 | 09-Concepción\S/E PLANTA ARAUCO 220 KV\TR MAPA 220/66KV 40MVA T5.ElmTr2 | TR MAPA 220/66KV 40MVA T5 | ElmTr2
4925 | 09-Concepción\S/E PLANTA ARAUCO 220 KV\TR MAPA 220/66KV 40MVA T6.ElmTr2 | TR MAPA 220/66KV 40MVA T6 | ElmTr2
4926 | 10-Araucanía\ATR SSAA PE Renaico II.ElmTr2 | ATR SSAA PE Renaico II | ElmTr2
4927 | 10-Araucanía\SSAA AMP BESS LA CABAÑA 33/0.4 kV.ElmTr2 | SSAA AMP BESS LA CABAÑA 33/0.4 kV | ElmTr2
4928 | 10-Araucanía\SSAA BESS LA CABAÑA 33/0.4 kV.ElmTr2 | SSAA BESS LA CABAÑA 33/0.4 kV | ElmTr2
4929 | 10-Araucanía\SSAA PE Puelche Sur.ElmTr2 | SSAA PE Puelche Sur | ElmTr2
4930 | 10-Araucanía\T1 PE Puelche Sur.ElmTr2 | T1 PE Puelche Sur | ElmTr2
4931 | 10-Araucanía\TR AGUA BUENA 220/33KV 170MVA.ElmTr2 | TR AGUA BUENA 220/33KV 170MVA | ElmTr2
4932 | 10-Araucanía\TR ANTILHUE 220/11.5kV 62MVA.ElmTr2 | TR ANTILHUE 220/11.5kV 62MVA | ElmTr2
4933 | 10-Araucanía\TR ANTILHUE 220/11.5kV 66MVA.ElmTr2 | TR ANTILHUE 220/11.5kV 66MVA | ElmTr2
4934 | 10-Araucanía\TR CALLE CALLE 23/ 0.4kV 2.8MVA N8.ElmTr2 | TR CALLE CALLE 23/ 0.4kV 2.8MVA N8 | ElmTr2
4935 | 10-Araucanía\TR CANUTILLAR 220/13.8kV 78MVA N1.ElmTr2 | TR CANUTILLAR 220/13.8kV 78MVA N1 | ElmTr2
4936 | 10-Araucanía\TR CANUTILLAR 220/13.8kV 78MVA N2.ElmTr2 | TR CANUTILLAR 220/13.8kV 78MVA N2 | ElmTr2
4937 | 10-Araucanía\TR CAREN BAJO 23/13.8kV 12MVA.ElmTr2 | TR CAREN BAJO 23/13.8kV 12MVA | ElmTr2
4938 | 10-Araucanía\TR CAREN BAJO 23/13.8kV 25MVA.ElmTr2 | TR CAREN BAJO 23/13.8kV 25MVA | ElmTr2
4939 | 10-Araucanía\TR CUNCO 110/23kV 16MVA N1.ElmTr2 | TR CUNCO 110/23kV 16MVA N1 | ElmTr2
4940 | 10-Araucanía\TR ELEVADORA LAJA 220/11kV 21MVA N1.ElmTr2 | TR ELEVADORA LAJA 220/11kV 21MVA N1 | ElmTr2
4941 | 10-Araucanía\TR ELEVADORA LAJA 220/11kV 21MVA N2.ElmTr2 | TR ELEVADORA LAJA 220/11kV 21MVA N2 | ElmTr2
4942 | 10-Araucanía\TR EQ PE Puelche Sur.ElmTr2 | TR EQ PE Puelche Sur | ElmTr2
4943 | 10-Araucanía\TR Eq AGUA BUENA 33/0.65KV 156MVA.ElmTr2 | TR Eq AGUA BUENA 33/0.65KV 156MVA | ElmTr2
4944 | 10-Araucanía\TR Eq CALLE CALLE 23/0.4kV 19.6MVA N1-7.ElmTr2 | TR Eq CALLE CALLE 23/0.4kV 19.6MVA N1-7 | ElmTr2
4945 | 10-Araucanía\TR Eq MOLINOS 23/0.4kV 24MVA 1.ElmTr2 | TR Eq MOLINOS 23/0.4kV 24MVA 1 | ElmTr2
4946 | 10-Araucanía\TR Eq MOLINOS 23/0.4kV 24MVA 2.ElmTr2 | TR Eq MOLINOS 23/0.4kV 24MVA 2 | ElmTr2
4947 | 10-Araucanía\TR Eq MOLINOS 23/0.4kV 26MVA 3.ElmTr2 | TR Eq MOLINOS 23/0.4kV 26MVA 3 | ElmTr2
4948 | 10-Araucanía\TR Eq MOLINOS 23/0.4kV 26MVA 4.ElmTr2 | TR Eq MOLINOS 23/0.4kV 26MVA 4 | ElmTr2
4949 | 10-Araucanía\TR Eq PE LOS OLMOS 33/0.69KV 123MVA.ElmTr2 | TR Eq PE LOS OLMOS 33/0.69KV 123MVA | ElmTr2
4950 | 10-Araucanía\TR Eq PE RENAICO 33/0.69KV 92MVA.ElmTr2 | TR Eq PE RENAICO 33/0.69KV 92MVA | ElmTr2
4951 | 10-Araucanía\TR Eq PE TOLPAN 33/12kV 95.2MVA.ElmTr2 | TR Eq PE TOLPAN 33/12kV 95.2MVA | ElmTr2
4952 | 10-Araucanía\TR Eq SAN GABRIEL 33/12kV 207MVA.ElmTr2 | TR Eq SAN GABRIEL 33/12kV 207MVA | ElmTr2
4953 | 10-Araucanía\TR Eq SAN PEDRO 30/0.69kV 42.3MVA(1).ElmTr2 | TR Eq SAN PEDRO 30/0.69kV 42.3MVA(1) | ElmTr2
4954 | 10-Araucanía\TR Eq SAN PEDRO 33/0.69kV 72MVA.ElmTr2 | TR Eq SAN PEDRO 33/0.69kV 72MVA | ElmTr2
4955 | 10-Araucanía\TR LOS OLMOS 220/33KV 120MVA.ElmTr2 | TR LOS OLMOS 220/33KV 120MVA | ElmTr2
4956 | 10-Araucanía\TR MOLINOS 110/23kV 100MVA.ElmTr2 | TR MOLINOS 110/23kV 100MVA | ElmTr2
4957 | 10-Araucanía\TR PE TOLPAN 220/33kV 150MVA.ElmTr2 | TR PE TOLPAN 220/33kV 150MVA | ElmTr2
4958 | 10-Araucanía\TR PLANTA VALDIVIA 220/15kV 90MVA N1.ElmTr2 | TR PLANTA VALDIVIA 220/15kV 90MVA N1 | ElmTr2
4959 | 10-Araucanía\TR PUERTO MONTT 220/16.7kV 70MVA N4.ElmTr2 | TR PUERTO MONTT 220/16.7kV 70MVA N4 | ElmTr2
4960 | 10-Araucanía\TR RUCATAYO 220/13.8kV 60MVA.ElmTr2 | TR RUCATAYO 220/13.8kV 60MVA | ElmTr2
4961 | 10-Araucanía\TR SAN GABRIEL 220/33kV 215MVA N1.ElmTr2 | TR SAN GABRIEL 220/33kV 215MVA N1 | ElmTr2
4962 | 10-Araucanía\TR SAN PEDRO 110/30kV 40MVA N1.ElmTr2 | TR SAN PEDRO 110/30kV 40MVA N1 | ElmTr2
4963 | 10-Araucanía\TR SAN PEDRO 110/30kV 75MVA N2.ElmTr2 | TR SAN PEDRO 110/30kV 75MVA N2 | ElmTr2
4964 | 10-Araucanía\TR SSAA PE MALLECO N 33/0.4 0.125MVA.ElmTr2 | TR SSAA PE MALLECO N 33/0.4 0.125MVA | ElmTr2
4965 | 10-Araucanía\TR VALDIVIA 69/24/13.8kV 30MVA N3.ElmTr2 | TR VALDIVIA 69/24/13.8kV 30MVA N3 | ElmTr2
4966 | 10-Araucanía\TRF BESS LA CABAÑA 33/0.69 kV 46 MVA.ElmTr2 | TRF BESS LA CABAÑA 33/0.69 kV 46 MVA | ElmTr2
4967 | 10-Araucanía\TRF PE RENAICO I 220/33KV 100MVA.ElmTr2 | TRF PE RENAICO I 220/33KV 100MVA | ElmTr2
4968 | 10-Araucanía\TRF PE RENAICO II 220/33KV 160MVA.ElmTr2 | TRF PE RENAICO II 220/33KV 160MVA | ElmTr2
4969 | 10-Araucanía\Tr. BT/MT Campo Lindo.ElmTr2 | Tr. BT/MT Campo Lindo | ElmTr2
4970 | 10-Araucanía\Tr. BT/MT San Matías.ElmTr2 | Tr. BT/MT San Matías | ElmTr2
4971 | 10-Araucanía\Tr. Bloque Equivalente.ElmTr2 | Tr. Bloque Equivalente | ElmTr2
4972 | 10-Araucanía\Trafo 33/0.69 kV - LCA.ElmTr2 | Trafo 33/0.69 kV - LCA | ElmTr2
4973 | 10-Araucanía\Trf PE LA CABAÑA 220/33 kV 150MVA.ElmTr2 | Trf PE LA CABAÑA 220/33 kV 150MVA | ElmTr2
4974 | 10-Araucanía\Trf SSAA PE LA CABAÑA.ElmTr2 | Trf SSAA PE LA CABAÑA | ElmTr2
4975 | 10-Araucanía\S/E AURORA 220 kV\TR C AURORA 220/33kV 170MVA.ElmTr2 | TR C AURORA 220/33kV 170MVA | ElmTr2
4976 | 10-Araucanía\S/E AURORA 220 kV\TR Eq C AURORA 33/0.4kV 163MVA.ElmTr2 | TR Eq C AURORA 33/0.4kV 163MVA | ElmTr2
4977 | 10-Araucanía\S/E CENTRAL ANGOSTURA 220 kV\TR ANGOSTURA 220/13.8kV 167.5MVA N1.ElmTr2 | TR ANGOSTURA 220/13.8kV 167.5MVA N1 | ElmTr2
4978 | 10-Araucanía\S/E CENTRAL ANGOSTURA 220 kV\TR ANGOSTURA 220/13.8kV 167.5MVA N2.ElmTr2 | TR ANGOSTURA 220/13.8kV 167.5MVA N2 | ElmTr2
4979 | 10-Araucanía\S/E CENTRAL ANGOSTURA 220 kV\TR ANGOSTURA 220/13.8kV 60MVA N3.ElmTr2 | TR ANGOSTURA 220/13.8kV 60MVA N3 | ElmTr2
4980 | 10-Araucanía\S/E CENTRAL CHUYACA 66 KV\TR Eq CHUYACA 23/3.3KV 28MVA.ElmTr2 | TR Eq CHUYACA 23/3.3KV 28MVA | ElmTr2
4981 | 10-Araucanía\S/E CENTRAL CHUYACA 66 KV\TR Eq CHUYACA 66/23KV 20MVA.ElmTr2 | TR Eq CHUYACA 66/23KV 20MVA | ElmTr2
4982 | 10-Araucanía\S/E EL LAUREL 220 kV\TRF EL LAUREL 230/24 kV 60MVA.ElmTr2 | TRF EL LAUREL 230/24 kV 60MVA | ElmTr2
4983 | 10-Araucanía\S/E SURCO Y SEMILLA 220 KV\TR Eq PE MALLECO SUR 33/0.65KV 152MVA.ElmTr2 | TR Eq PE MALLECO SUR 33/0.65KV 152MVA | ElmTr2
4984 | 10-Araucanía\S/E SURCO Y SEMILLA 220 KV\TR SSAA PE MALLECO S 33/0.4 0.125MVA.ElmTr2 | TR SSAA PE MALLECO S 33/0.4 0.125MVA | ElmTr2
4985 | 10-Araucanía\S/E SURCO Y SEMILLA 220 KV\TR SURCO Y SEMILLA 220/33KV 170MVA.ElmTr2 | TR SURCO Y SEMILLA 220/33KV 170MVA | ElmTr2
4986 | 11-Araucanía 66 kV\Bonito Elevador U1_U2.ElmTr2 | Bonito Elevador U1_U2 | ElmTr2
4987 | 11-Araucanía 66 kV\Bonito Elevador U1_U2(1).ElmTr2 | Bonito Elevador U1_U2(1) | ElmTr2
4988 | 11-Araucanía 66 kV\Feo Elevador U1.ElmTr2 | Feo Elevador U1 | ElmTr2
4989 | 11-Araucanía 66 kV\TR AIHUAPI 110/66kV 40MVA N3.ElmTr2 | TR AIHUAPI 110/66kV 40MVA N3 | ElmTr2
4990 | 11-Araucanía 66 kV\TR ANCUD 115/115kV 40MVA N1.ElmTr2 | TR ANCUD 115/115kV 40MVA N1 | ElmTr2
4991 | 11-Araucanía 66 kV\TR BT/MT NV-1.ElmTr2 | TR BT/MT NV-1 | ElmTr2
4992 | 11-Araucanía 66 kV\TR BT/MT NV-2.ElmTr2 | TR BT/MT NV-2 | ElmTr2
4993 | 11-Araucanía 66 kV\TR BT/MT NV-5.ElmTr2 | TR BT/MT NV-5 | ElmTr2
4994 | 11-Araucanía 66 kV\TR C CHUFKEN 13.2/0.4 1.25MVA.ElmTr2 | TR C CHUFKEN 13.2/0.4 1.25MVA | ElmTr2
4995 | 11-Araucanía 66 kV\TR C CUMBRES 23/13.2kV N/AMVA N1.ElmTr2 | TR C CUMBRES 23/13.2kV N/AMVA N1 | ElmTr2
4996 | 11-Araucanía 66 kV\TR C CUMBRES 23/13.2kV N/AMVA N2.ElmTr2 | TR C CUMBRES 23/13.2kV N/AMVA N2 | ElmTr2
4997 | 11-Araucanía 66 kV\TR C LAUTARO 66/13.2kV 30MVA N1.ElmTr2 | TR C LAUTARO 66/13.2kV 30MVA N1 | ElmTr2
4998 | 11-Araucanía 66 kV\TR C LAUTARO 66/13.2kV 30MVA N2.ElmTr2 | TR C LAUTARO 66/13.2kV 30MVA N2 | ElmTr2
4999 | 11-Araucanía 66 kV\TR C LICAN 110/13.2kV 18MVA.ElmTr2 | TR C LICAN 110/13.2kV 18MVA | ElmTr2
5000 | 11-Araucanía 66 kV\TR CAPULLO 66/13.2kV 13.3MVA.ElmTr2 | TR CAPULLO 66/13.2kV 13.3MVA | ElmTr2
5001 | 11-Araucanía 66 kV\TR EL MANZANO 23/6.3kV 6.3MVA.ElmTr2 | TR EL MANZANO 23/6.3kV 6.3MVA | ElmTr2
5002 | 11-Araucanía 66 kV\TR Eq C CURACAUTIN 13.2/0.4kV 3.75MVA N2.ElmTr2 | TR Eq C CURACAUTIN 13.2/0.4kV 3.75MVA N2 | ElmTr2
5003 | 11-Araucanía 66 kV\TR Eq C QUELLON II 23/3.3kV 35MVA.ElmTr2 | TR Eq C QUELLON II 23/3.3kV 35MVA | ElmTr2
5004 | 11-Araucanía 66 kV\TR Eq CALLAO 23/63kV 4MVA.ElmTr2 | TR Eq CALLAO 23/63kV 4MVA | ElmTr2
5005 | 11-Araucanía 66 kV\TR Eq CHILOÉ 22/0.4kV 10MVA.ElmTr2 | TR Eq CHILOÉ 22/0.4kV 10MVA | ElmTr2
5006 | 11-Araucanía 66 kV\TR Eq CURACAUTIN 66/13.2kV 5.2MVA N2.ElmTr2 | TR Eq CURACAUTIN 66/13.2kV 5.2MVA N2 | ElmTr2
5007 | 11-Araucanía 66 kV\TR LAS NALCAS 23/6.3kV 2.2MVA N3.ElmTr2 | TR LAS NALCAS 23/6.3kV 2.2MVA N3 | ElmTr2
5008 | 11-Araucanía 66 kV\TR LAS NALCAS 23/6.3kV 3.8MVA N1.ElmTr2 | TR LAS NALCAS 23/6.3kV 3.8MVA N1 | ElmTr2
5009 | 11-Araucanía 66 kV\TR LAS NALCAS 23/6.3kV 3.8MVA N2.ElmTr2 | TR LAS NALCAS 23/6.3kV 3.8MVA N2 | ElmTr2
5010 | 11-Araucanía 66 kV\TR LICANCO 66/24kV 16MVA.ElmTr2 | TR LICANCO 66/24kV 16MVA | ElmTr2
5011 | 11-Araucanía 66 kV\TR PALMAR 110/13.2kV 15MVA N1.ElmTr2 | TR PALMAR 110/13.2kV 15MVA N1 | ElmTr2
5012 | 11-Araucanía 66 kV\TR PALMAR 110/13.2kV NAMVA N2.ElmTr2 | TR PALMAR 110/13.2kV NAMVA N2 | ElmTr2
5013 | 11-Araucanía 66 kV\TR PILMAIQUEN 66/6.9kV 13.5MVA N4.ElmTr2 | TR PILMAIQUEN 66/6.9kV 13.5MVA N4 | ElmTr2
5014 | 11-Araucanía 66 kV\TR PILMAIQUEN 66/6.9kV 13.5MVA N5.ElmTr2 | TR PILMAIQUEN 66/6.9kV 13.5MVA N5 | ElmTr2
5015 | 11-Araucanía 66 kV\TR PILMAIQUEN 66/6.9kV 5.6MVA N1.ElmTr2 | TR PILMAIQUEN 66/6.9kV 5.6MVA N1 | ElmTr2
5016 | 11-Araucanía 66 kV\TR PILMAIQUEN 66/6.9kV 5.6MVA N2.ElmTr2 | TR PILMAIQUEN 66/6.9kV 5.6MVA N2 | ElmTr2
5017 | 11-Araucanía 66 kV\TR PILMAIQUEN 66/6.9kV 5.6MVA N3.ElmTr2 | TR PILMAIQUEN 66/6.9kV 5.6MVA N3 | ElmTr2
5018 | 11-Araucanía 66 kV\TR PULELFU 66/6.6kV 10MVA.ElmTr2 | TR PULELFU 66/6.6kV 10MVA | ElmTr2
5019 | 11-Araucanía 66 kV\TR PULLINQUE 66/13.8kV 20MVA N1.ElmTr2 | TR PULLINQUE 66/13.8kV 20MVA N1 | ElmTr2
5020 | 11-Araucanía 66 kV\TR PULLINQUE 66/13.8kV 20MVA N2.ElmTr2 | TR PULLINQUE 66/13.8kV 20MVA N2 | ElmTr2
5021 | 11-Araucanía 66 kV\TR PULLINQUE 66/13.8kV 20MVA N3.ElmTr2 | TR PULLINQUE 66/13.8kV 20MVA N3 | ElmTr2
5022 | 11-Araucanía 66 kV\TR QUELLON 110/23kV 16MVA N1.ElmTr2 | TR QUELLON 110/23kV 16MVA N1 | ElmTr2
5023 | 11-Araucanía 66 kV\TR RÍO BONITO 66/23kV 40MVA.ElmTr2 | TR RÍO BONITO 66/23kV 40MVA | ElmTr2
5024 | 11-Araucanía 66 kV\TR TRAIGUEN 66/13.2kV 2.6MVA N1.ElmTr2 | TR TRAIGUEN 66/13.2kV 2.6MVA N1 | ElmTr2
5025 | 11-Araucanía 66 kV\TR TRUFUL-TRUFUL 23/0.4kV 0.6MVA.ElmTr2 | TR TRUFUL-TRUFUL 23/0.4kV 0.6MVA | ElmTr2
5026 | 11-Araucanía 66 kV\TR1.ElmTr2 | TR1 | ElmTr2
5027 | 11-Araucanía 66 kV\TRREG LONCOCHE 66/66kV 50MVA.ElmTr2 | TRREG LONCOCHE 66/66kV 50MVA | ElmTr2
5028 | 11-Araucanía 66 kV\Tr.EQ_NV6_CT_DEGAN_II.ElmTr2 | Tr.EQ_NV6_CT_DEGAN_II | ElmTr2
5029 | 11-Araucanía 66 kV\S/E ANCUD 110 kV\TR ANCUD 115/24kV 16MVA N1.ElmTr2 | TR ANCUD 115/24kV 16MVA N1 | ElmTr2
5030 | 11-Araucanía 66 kV\S/E CENTRAL MOCHO 23 kV\TR C MOCHO 23/13.2kV 21MVA N1.ElmTr2 | TR C MOCHO 23/13.2kV 21MVA N1 | ElmTr2
5031 | 11-Araucanía 66 kV\S/E IMPERIAL 66 kV\TR BESS NVA IMPERIAL 23/0.6kV 6.9M(1).ElmTr2 | TR BESS NVA IMPERIAL 23/0.6kV 6.9M(1) | ElmTr2
5032 | 11-Araucanía 66 kV\S/E IMPERIAL 66 kV\Transformador Imperial.ElmTr2 | Transformador Imperial | ElmTr2
5033 | 11-Araucanía 66 kV\S/E IMPERIAL 66 kV\Trf SSAA BESS Nueva Imperial.ElmTr2 | Trf SSAA BESS Nueva Imperial | ElmTr2
5034 | 11-Araucanía 66 kV\S/E MOCHO 110 kV\TR MOCHO 110/23 KV 50MVA T1.ElmTr2 | TR MOCHO 110/23 KV 50MVA T1 | ElmTr2
5035 | 05-Colbún\Cipresillos T1 7 MVA.ElmTr2 | Cipresillos T1 7 MVA | ElmTr2
5036 | 05-Colbún\Cipresillos T2 7 MVA.ElmTr2 | Cipresillos T2 7 MVA | ElmTr2
5037 | 05-Colbún\TR CACHAPOAL 66/23kV15MVA.ElmTr2 | TR CACHAPOAL 66/23kV15MVA | ElmTr2
5038 | 05-Colbún\TR CANDELARIA 230/15kV 160MVA N1.ElmTr2 | TR CANDELARIA 230/15kV 160MVA N1 | ElmTr2
5039 | 05-Colbún\TR CANDELARIA 230/15kV 160MVA N2.ElmTr2 | TR CANDELARIA 230/15kV 160MVA N2 | ElmTr2
5040 | 05-Colbún\TR CHACAYES 110/13.2kV 65MVA N1.ElmTr2 | TR CHACAYES 110/13.2kV 65MVA N1 | ElmTr2
5041 | 05-Colbún\TR CHACAYES 110/13.2kV 65MVA N2.ElmTr2 | TR CHACAYES 110/13.2kV 65MVA N2 | ElmTr2
5042 | 05-Colbún\TR CHIBURGO 66/6.6kV 25MVA.ElmTr2 | TR CHIBURGO 66/6.6kV 25MVA | ElmTr2
5043 | 05-Colbún\TR COLBUN 230/13.8kV 240MVA N1.ElmTr2 | TR COLBUN 230/13.8kV 240MVA N1 | ElmTr2
5044 | 05-Colbún\TR COLBUN 230/13.8kV 240MVA N2.ElmTr2 | TR COLBUN 230/13.8kV 240MVA N2 | ElmTr2
5045 | 05-Colbún\TR MACHICURA 230/13.8kV 53MVA N1.ElmTr2 | TR MACHICURA 230/13.8kV 53MVA N1 | ElmTr2
5046 | 05-Colbún\TR MACHICURA 230/13.8kV 53MVA N2.ElmTr2 | TR MACHICURA 230/13.8kV 53MVA N2 | ElmTr2
5047 | 05-Colbún\TR MAIPO 230/115kV 60MVA.ElmTr2 | TR MAIPO 230/115kV 60MVA | ElmTr2
5048 | 05-Colbún\TR PANGAL 66/13.8kV 5MVA.ElmTr2 | TR PANGAL 66/13.8kV 5MVA | ElmTr2
5049 | 05-Colbún\TR PUENTE ALTO (CMPC) 110/11.5kV 60MVA.ElmTr2 | TR PUENTE ALTO (CMPC) 110/11.5kV 60MVA | ElmTr2
5050 | 05-Colbún\TR SAN CLEMENTE 66/6.6kV 6MVA.ElmTr2 | TR SAN CLEMENTE 66/6.6kV 6MVA | ElmTr2
5051 | 05-Colbún\PFV Machicura\Trf HUAWEI 13.6/0.8 kV 3x1.6 MVA.ElmTr2 | Trf HUAWEI 13.6/0.8 kV 3x1.6 MVA | ElmTr2
5052 | 05-Colbún\PFV Machicura\Trf SMA 3.6/0.69 kV 4.6 MVA.ElmTr2 | Trf SMA 3.6/0.69 kV 4.6 MVA | ElmTr2
5053 | 05-Colbún\S/E COLBUN 220 kV\TR Colbún 220/13.8 kV (10 MVA).ElmTr2 | TR Colbún 220/13.8 kV (10 MVA) | ElmTr2
5054 | 00-Zona Interconexión\TR NVA P DE AZUCA 500/19.3KV 200MVA N3-4.ElmTr2 | TR NVA P DE AZUCA 500/19.3KV 200MVA N3-4 | ElmTr2
5055 | 00-Zona Interconexión\S/E PE HORIZONTE NORTE\TR Bloque Eq1 PE Horizonte Norte.ElmTr2 | TR Bloque Eq1 PE Horizonte Norte | ElmTr2
5056 | 00-Zona Interconexión\S/E PE HORIZONTE NORTE\TR Bloque Eq2 PE Horizonte Norte.ElmTr2 | TR Bloque Eq2 PE Horizonte Norte | ElmTr2
5057 | 00-Zona Interconexión\S/E PE HORIZONTE NORTE\TR HORIZONTE NORTE 220/33kV 220MVA N1.ElmTr2 | TR HORIZONTE NORTE 220/33kV 220MVA N1 | ElmTr2
5058 | 00-Zona Interconexión\S/E PE HORIZONTE NORTE\TR HORIZONTE NORTE 220/33kV 220MVA N2.ElmTr2 | TR HORIZONTE NORTE 220/33kV 220MVA N2 | ElmTr2
5059 | 00-Norte Grande\TR CERRO PABELLÓN 220/9.5/9.5kV 63.ElmTr3 | TR CERRO PABELLÓN 220/9.5/9.5kV 63 | ElmTr3
5060 | 00-Norte Grande\TR Eq PFV Coya 6.25/3.125/3.125 KV 1.ElmTr3 | TR Eq PFV Coya 6.25/3.125/3.125 KV 1 | ElmTr3
5061 | 00-Norte Grande\TR Eq PFV Coya 6.25/3.125/3.125 KV 2.ElmTr3 | TR Eq PFV Coya 6.25/3.125/3.125 KV 2 | ElmTr3
5062 | 00-Norte Grande\TR Eq PFV SOL DE LILA 33/0.68/0.68KV 1.ElmTr3 | TR Eq PFV SOL DE LILA 33/0.68/0.68KV 1 | ElmTr3
5063 | 00-Norte Grande\TR Eq PFV SOL DE LILA 33/0.68/0.68KV 2.ElmTr3 | TR Eq PFV SOL DE LILA 33/0.68/0.68KV 2 | ElmTr3
5064 | 00-Norte Grande\TR Eq PFV VALL SOL 33/0.68/0.68KV 160MVA.ElmTr3 | TR Eq PFV VALL SOL 33/0.68/0.68KV 160MVA | ElmTr3
5065 | 00-Norte Grande\TR FUTURO 220/33/33 KV 225MVA.ElmTr3 | TR FUTURO 220/33/33 KV 225MVA | ElmTr3
5066 | 00-Norte Grande\TR PFV ANDES SOLAR IV 34.5/0.85kV.ElmTr3 | TR PFV ANDES SOLAR IV 34.5/0.85kV | ElmTr3
5067 | 00-Norte Grande\TR PFV SOL DE LILA 220/33/33KV 220MVA.ElmTr3 | TR PFV SOL DE LILA 220/33/33KV 220MVA | ElmTr3
5068 | 00-Norte Grande\TR TAP OFF LLANOS 220/33/13.8kV 20MVA.ElmTr3 | TR TAP OFF LLANOS 220/33/13.8kV 20MVA | ElmTr3
5069 | 00-Norte Grande\Trf FV Domeyko 220/33/33 kV.ElmTr3 | Trf FV Domeyko 220/33/33 kV | ElmTr3
5070 | 00-Norte Grande\Trf_EqA.ElmTr3 | Trf_EqA | ElmTr3
5071 | 00-Norte Grande\Trf_EqB.ElmTr3 | Trf_EqB | ElmTr3
5072 | 00-Norte Grande\Andes\S/E ANDES (AES GENER) 345 kV\ATR ANDES 345/220/23kV 250MVA N1.ElmTr3 | ATR ANDES 345/220/23kV 250MVA N1 | ElmTr3
5073 | 00-Norte Grande\Andes\S/E ANDES (AES GENER) 345 kV\ATR ANDES 345/220/23kV 250MVA N2.ElmTr3 | ATR ANDES 345/220/23kV 250MVA N2 | ElmTr3
5074 | 00-Norte Grande\Andes\S/E ANDES (AES GENER) 345 kV\ATR ANDES 345/220/23kV 250MVA N3.ElmTr3 | ATR ANDES 345/220/23kV 250MVA N3 | ElmTr3
5075 | 00-Norte Grande\Chacaya\S/E CENTRAL ANDINA 4.26 kV\TR SSAA C. ANDINA 15.75/4.26kV 36MVA.ElmTr3 | TR SSAA C. ANDINA 15.75/4.26kV 36MVA | ElmTr3
5076 | 00-Norte Grande\Chacaya\S/E CENTRAL HORNITOS (TER) 4.26 kV\TR SSAA C. HORNITOS 15.75/4.26kV 36MVA.ElmTr3 | TR SSAA C. HORNITOS 15.75/4.26kV 36MVA | ElmTr3
5077 | 00-Norte Grande\Chacaya\S/E CHACAYA 220 KV\ATR CHACAYA 220/110/23kV 100MVA N3.ElmTr3 | ATR CHACAYA 220/110/23kV 100MVA N3 | ElmTr3
5078 | 00-Norte Grande\Cochrane\S/E COCHRANE 220 kV\TR COCHRANE 220/6.9/6.9kV 24MVA N1.ElmTr3 | TR COCHRANE 220/6.9/6.9kV 24MVA N1 | ElmTr3
5079 | 00-Norte Grande\Mejillones\S/E MEJILLONES 220 kV\ATR MEJILLONES 220/115/13.8kV 100MVA.ElmTr3 | ATR MEJILLONES 220/115/13.8kV 100MVA | ElmTr3
5080 | 00-Norte Grande\PFV LAS SALINAS\LAS SALINAS 220/33/33kV 176MVA 1.ElmTr3 | LAS SALINAS 220/33/33kV 176MVA 1 | ElmTr3
5081 | 00-Norte Grande\PFV LAS SALINAS\LAS SALINAS 220/33/33kV 176MVA 2.ElmTr3 | LAS SALINAS 220/33/33kV 176MVA 2 | ElmTr3
5082 | 00-Norte Grande\Tarapacá\S/E CENTRAL TARAPACÁ 13.8 kV\TR CENTRAL TARAPACÁ 220/11.5/6.9kV 28MVA.ElmTr3 | TR CENTRAL TARAPACÁ 220/11.5/6.9kV 28MVA | ElmTr3
5083 | 00-Norte Grande\Tocopilla\S/E TOCOPILLA 220 kV\ATR C TOCOPILLA 220/110/13.8kV 100MVA N1.ElmTr3 | ATR C TOCOPILLA 220/110/13.8kV 100MVA N1 | ElmTr3
5084 | 00-Norte Grande\Tocopilla\S/E TOCOPILLA 220 kV\ATR C TOCOPILLA 220/110/13.8kV 100MVA N2.ElmTr3 | ATR C TOCOPILLA 220/110/13.8kV 100MVA N2 | ElmTr3
5085 | 00-Norte Grande\Tocopilla\S/E TOCOPILLA 220 kV\TR C. TOCOPILLA 115/5/11.5kV 28MVA N1.ElmTr3 | TR C. TOCOPILLA 115/5/11.5kV 28MVA N1 | ElmTr3
5086 | 00-Norte Grande\Tocopilla\S/E TOCOPILLA 220 kV\TR C. TOCOPILLA 115/5/11.5kV 28MVA N2.ElmTr3 | TR C. TOCOPILLA 115/5/11.5kV 28MVA N2 | ElmTr3
5087 | 00-Norte Grande\PFV Elena\TRF ELENA 220/33/33 kV 260MVA.ElmTr3 | TRF ELENA 220/33/33 kV 260MVA | ElmTr3
5088 | 00-Norte Grande\PFV Elena\TRF PFV ELENA 33/0.6/0.6kV 67.5MVA.ElmTr3 | TRF PFV ELENA 33/0.6/0.6kV 67.5MVA | ElmTr3
5089 | 00-Norte Grande\S/E ARICA 110 kV\ATR ARICA 110/66/13.8kV 30MVA N3.ElmTr3 | ATR ARICA 110/66/13.8kV 30MVA N3 | ElmTr3
5090 | 00-Norte Grande\S/E CALAMA 220 kV\TR CALAMA NUEVA 220/110/23kV 450MVA N5.ElmTr3 | TR CALAMA NUEVA 220/110/23kV 450MVA N5 | ElmTr3
5091 | 00-Norte Grande\S/E CAPRICORNIO 110 kV\ATR CAPRICORNIO 220/110/13.8kV 60MVA N1.ElmTr3 | ATR CAPRICORNIO 220/110/13.8kV 60MVA N1 | ElmTr3
5092 | 00-Norte Grande\S/E CENTRAL DIESEL INACAL 23 kV\Inacesa 23/13.8/6.3 kV.ElmTr3 | Inacesa 23/13.8/6.3 kV | ElmTr3
5093 | 00-Norte Grande\S/E CHUQUICAMATA 220 kV\ATR CHUQUICA 220/100/13.8kV 120MVA N1.ElmTr3 | ATR CHUQUICA 220/100/13.8kV 120MVA N1 | ElmTr3
5094 | 00-Norte Grande\S/E CHUQUICAMATA 220 kV\ATR CHUQUICA 220/100/13.8kV 120MVA N2.ElmTr3 | ATR CHUQUICA 220/100/13.8kV 120MVA N2 | ElmTr3
5095 | 00-Norte Grande\S/E CMDIC PUERTO 220 kV\TR CMIDC PUERTO 220/23/6.9kV 116MVA N1.ElmTr3 | TR CMIDC PUERTO 220/23/6.9kV 116MVA N1 | ElmTr3
5096 | 00-Norte Grande\S/E CMDIC PUERTO 220 kV\TR CMIDC PUERTO 220/23/6.9kV 70MVA N2.ElmTr3 | TR CMIDC PUERTO 220/23/6.9kV 70MVA N2 | ElmTr3
5097 | 00-Norte Grande\S/E CONDORES 220 kV\ATR CONDORES 220/115/13.8kV 195MVA N1.ElmTr3 | ATR CONDORES 220/115/13.8kV 195MVA N1 | ElmTr3
5098 | 00-Norte Grande\S/E EL LOA 220 kV\TR EL LOA 220/23/10kV 60MVA.ElmTr3 | TR EL LOA 220/23/10kV 60MVA | ElmTr3
5099 | 00-Norte Grande\S/E ESMERALDA 220 kV\ATR ESMERALDA 220/115/13.8kV 150MVA N1.ElmTr3 | ATR ESMERALDA 220/115/13.8kV 150MVA N1 | ElmTr3
5100 | 00-Norte Grande\S/E EST. BOMBEO SIERRA GORDA N°1 220 kV\TR EDB SIERRA G 220/110/13.8kV 70MVA N1.ElmTr3 | TR EDB SIERRA G 220/110/13.8kV 70MVA N1 | ElmTr3
5101 | 00-Norte Grande\S/E KIMAL 500 kV\ATR KIMAL 500/220/66kV 750MVA N1.ElmTr3 | ATR KIMAL 500/220/66kV 750MVA N1 | ElmTr3
5102 | 00-Norte Grande\S/E KIMAL 500 kV\ATR KIMAL 500/220/66kV 750MVA N2.ElmTr3 | ATR KIMAL 500/220/66kV 750MVA N2 | ElmTr3
5103 | 00-Norte Grande\S/E LASANA - PFV SAN PEDRO\TR Eq PFV S PEDRO 33/0.63/0.63KV 230MVA.ElmTr3 | TR Eq PFV S PEDRO 33/0.63/0.63KV 230MVA | ElmTr3
5104 | 00-Norte Grande\S/E LIQCAU\TRF LIQCAU 220/110/23kV 120MVA N1.ElmTr3 | TRF LIQCAU 220/110/23kV 120MVA N1 | ElmTr3
5105 | 00-Norte Grande\S/E LOS CHANGOS 500 kV\ATR LOS CHANGOS 500/220/66kV 750MVA N3.ElmTr3 | ATR LOS CHANGOS 500/220/66kV 750MVA N3 | ElmTr3
5106 | 00-Norte Grande\S/E LOS CHANGOS 500 kV\ATR LOS CHANGOS 525/230/66kV 750MVA N1.ElmTr3 | ATR LOS CHANGOS 525/230/66kV 750MVA N1 | ElmTr3
5107 | 00-Norte Grande\S/E LOS CHANGOS 500 kV\ATR LOS CHANGOS 525/230/66kV 750MVA N2.ElmTr3 | ATR LOS CHANGOS 525/230/66kV 750MVA N2 | ElmTr3
5108 | 00-Norte Grande\S/E MARÍA ELENA 220 kV\TR BESS M ELENA 22/0.55/0.55kV 5.5MVA.ElmTr3 | TR BESS M ELENA 22/0.55/0.55kV 5.5MVA | ElmTr3
5109 | 00-Norte Grande\S/E PARINACOTA 220 kV\TR PARINACOTA 220/69/13.8kV 120MVA.ElmTr3 | TR PARINACOTA 220/69/13.8kV 120MVA | ElmTr3
5110 | 00-Norte Grande\S/E POZO ALMONTE 220 kV\ATR P-ALMONTE 110/66/13.8kV 30MVA N1.ElmTr3 | ATR P-ALMONTE 110/66/13.8kV 30MVA N1 | ElmTr3
5111 | 00-Norte Grande\S/E POZO ALMONTE 220 kV\ATR P-ALMONTE 220/115/13.8kV 100MVA N2.ElmTr3 | ATR P-ALMONTE 220/115/13.8kV 100MVA N2 | ElmTr3
5112 | 00-Norte Grande\S/E POZO ALMONTE 220 kV\ATR P-ALMONTE 220/115/13.8kV N5.ElmTr3 | ATR P-ALMONTE 220/115/13.8kV N5 | ElmTr3
5113 | 00-Norte Grande\S/E SALAR 220 kV\ATR SALAR 220/100/13.8kV 120MVA N3.ElmTr3 | ATR SALAR 220/100/13.8kV 120MVA N3 | ElmTr3
5114 | 00-Norte Grande\S/E SALAR 220 kV\TR CT SALAR 100/13.8/13.8kV 50MVA N1.ElmTr3 | TR CT SALAR 100/13.8/13.8kV 50MVA N1 | ElmTr3
5115 | 00-Norte Grande\S/E SALAR 220 kV\TR CT SALAR 100/13.8/13.8kV 50MVA N2.ElmTr3 | TR CT SALAR 100/13.8/13.8kV 50MVA N2 | ElmTr3
5116 | 00-Norte Grande\S/E SULFUROS 220 kV\TR SULFUROS 220/69/13.8kV 138MVA N1.ElmTr3 | TR SULFUROS 220/69/13.8kV 138MVA N1 | ElmTr3
5117 | 00-Norte Grande\S/E SULFUROS 220 kV\TR SULFUROS 220/69/13.8kV 138MVA N2.ElmTr3 | TR SULFUROS 220/69/13.8kV 138MVA N2 | ElmTr3
5118 | 00-Norte Grande\S/E ZALDÍVAR 220 kV\TR ZALDÍVAR 220/66/23kV 67MVA N1.ElmTr3 | TR ZALDÍVAR 220/66/23kV 67MVA N1 | ElmTr3
5119 | 00-Norte Grande\S/E ZALDÍVAR 220 kV\TR ZALDÍVAR 220/66/23kV 67MVA N2.ElmTr3 | TR ZALDÍVAR 220/66/23kV 67MVA N2 | ElmTr3
5120 | 00-Norte Grande\TAP OFF BARRILES 220 kV\TR TAP OFF BARRILES 220/110/13.2kV 25MVA.ElmTr3 | TR TAP OFF BARRILES 220/110/13.2kV 25MVA | ElmTr3
5121 | 00-Norte Grande\TAP OFF NUEVA VICTORIA 220 kV\TR TAP OFF NVAVICTORIA 220/66/23kV 50MVA.ElmTr3 | TR TAP OFF NVAVICTORIA 220/66/23kV 50MVA | ElmTr3
5122 | 00-Norte Grande\TAP OFF OESTE\TR TAP OFF OESTE 220/110/12.2kV 55MVA N1.ElmTr3 | TR TAP OFF OESTE 220/110/12.2kV 55MVA N1 | ElmTr3
5123 | 01-Atacama\ATR CARDONES 220/115/13.8kV 75MVA N1.ElmTr3 | ATR CARDONES 220/115/13.8kV 75MVA N1 | ElmTr3
5124 | 01-Atacama\ATR CARDONES 220/115/13.8kV 75MVA N2.ElmTr3 | ATR CARDONES 220/115/13.8kV 75MVA N2 | ElmTr3
5125 | 01-Atacama\ATR CARDONES 220/115/13.8kV 75MVA N3.ElmTr3 | ATR CARDONES 220/115/13.8kV 75MVA N3 | ElmTr3
5126 | 01-Atacama\ATR DD ALMAGRO 220/110/13.8kV 120MVA N3.ElmTr3 | ATR DD ALMAGRO 220/110/13.8kV 120MVA N3 | ElmTr3
5127 | 01-Atacama\ATR DD ALMAGRO 220/115/25kV 120MVA N4.ElmTr3 | ATR DD ALMAGRO 220/115/25kV 120MVA N4 | ElmTr3
5128 | 01-Atacama\ATR MAITE 220/115/13.2kV 90MVA N1.ElmTr3 | ATR MAITE 220/115/13.2kV 90MVA N1 | ElmTr3
5129 | 01-Atacama\ATR MAITE 220/115/13.2kV 90MVA N2.ElmTr3 | ATR MAITE 220/115/13.2kV 90MVA N2 | ElmTr3
5130 | 01-Atacama\ATR MEDELLIN 220/23/13.8kV 55MVA N1.ElmTr3 | ATR MEDELLIN 220/23/13.8kV 55MVA N1 | ElmTr3
5131 | 01-Atacama\ATR MEDELLIN 220/23/13.8kV 55MVA N2.ElmTr3 | ATR MEDELLIN 220/23/13.8kV 55MVA N2 | ElmTr3
5132 | 01-Atacama\Cardones 220/138kV-120MVA T3.ElmTr3 | Cardones 220/138kV-120MVA T3 | ElmTr3
5133 | 01-Atacama\Cardones 220/138kV-120MVA T4.ElmTr3 | Cardones 220/138kV-120MVA T4 | ElmTr3
5134 | 01-Atacama\TR CABO LEONES I 220/33/33kV 170MVA.ElmTr3 | TR CABO LEONES I 220/33/33kV 170MVA | ElmTr3
5135 | 01-Atacama\TR CABO LEONES III 220/33/33kV 170MVA N2.ElmTr3 | TR CABO LEONES III 220/33/33kV 170MVA N2 | ElmTr3
5136 | 01-Atacama\TR Eq SOL ANDES 33/0.66/0.66KV 100MVA.ElmTr3 | TR Eq SOL ANDES 33/0.66/0.66KV 100MVA | ElmTr3
5137 | 01-Atacama\PE Atacama\Trf PE Atacama 220/33/33 kV 171 MVA.ElmTr3 | Trf PE Atacama 220/33/33 kV 171 MVA | ElmTr3
5138 | 01-Atacama\PFV Campos del Sol_eq\TRf1 220/33/33 kV 220/110/110 MVA.ElmTr3 | TRf1 220/33/33 kV 220/110/110 MVA | ElmTr3
5139 | 01-Atacama\PFV Campos del Sol_eq\TRf2 220/33/33 kV 220/110/110 MVA.ElmTr3 | TRf2 220/33/33 kV 220/110/110 MVA | ElmTr3
5140 | 01-Atacama\PFV Campos del Sol_eq\Trf. Bloques 33/0.6/0.6 kV Eq B1.ElmTr3 | Trf. Bloques 33/0.6/0.6 kV Eq B1 | ElmTr3
5141 | 01-Atacama\PFV Campos del Sol_eq\Trf. Bloques 33/0.6/0.6 kV Eq B2.ElmTr3 | Trf. Bloques 33/0.6/0.6 kV Eq B2 | ElmTr3
5142 | 01-Atacama\PFV Campos del Sol_eq\Trf. Bloques 33/0.6/0.6 kV Eq B3.ElmTr3 | Trf. Bloques 33/0.6/0.6 kV Eq B3 | ElmTr3
5143 | 01-Atacama\PFV Campos del Sol_eq\Trf. Bloques 33/0.6/0.6 kV Eq B4.ElmTr3 | Trf. Bloques 33/0.6/0.6 kV Eq B4 | ElmTr3
5144 | 01-Atacama\PFV_Guanchoi\CT01.ElmTr3 | CT01 | ElmTr3
5145 | 01-Atacama\PFV_Guanchoi\CT02.ElmTr3 | CT02 | ElmTr3
5146 | 01-Atacama\PFV_Guanchoi\CT03.ElmTr3 | CT03 | ElmTr3
5147 | 01-Atacama\PFV_Guanchoi\CT04.ElmTr3 | CT04 | ElmTr3
5148 | 01-Atacama\PFV_Guanchoi\Transformador N°1.ElmTr3 | Transformador N°1 | ElmTr3
5149 | 01-Atacama\PFV_Guanchoi\Transformador N°2.ElmTr3 | Transformador N°2 | ElmTr3
5150 | 01-Atacama\S/E DESIERTO DE ATACAMA 220 kV\TRF DESIERTO ATACAMA 220/33kV 210MVA N1.ElmTr3 | TRF DESIERTO ATACAMA 220/33kV 210MVA N1 | ElmTr3
5151 | 01-Atacama\S/E DESIERTO DE ATACAMA 220 kV\TRF DESIERTO ATACAMA 220/33kV 210MVA N2.ElmTr3 | TRF DESIERTO ATACAMA 220/33kV 210MVA N2 | ElmTr3
5152 | 01-Atacama\S/E PAPOSO 220 kV\TR PARANAL 220/66/13.8kV 30MVA.ElmTr3 | TR PARANAL 220/66/13.8kV 30MVA | ElmTr3
5153 | 02-Coquimbo\ATR CHOAPA 220/110/23kV 75MVA N1.ElmTr3 | ATR CHOAPA 220/110/23kV 75MVA N1 | ElmTr3
5154 | 02-Coquimbo\ATR EL PEÑÓN 110/66/13.2kV 30MVA N3.ElmTr3 | ATR EL PEÑÓN 110/66/13.2kV 30MVA N3 | ElmTr3
5155 | 02-Coquimbo\ATR ILLAPEL 110/66/13.8kV 25MVA N1.ElmTr3 | ATR ILLAPEL 110/66/13.8kV 25MVA N1 | ElmTr3
5156 | 02-Coquimbo\ATR PAZUCAR 220/110/13.8kV 150MVA N10.ElmTr3 | ATR PAZUCAR 220/110/13.8kV 150MVA N10 | ElmTr3
5157 | 02-Coquimbo\ATR PAZUCAR 220/110/13.8kV 150MVA N4.ElmTr3 | ATR PAZUCAR 220/110/13.8kV 150MVA N4 | ElmTr3
5158 | 02-Coquimbo\ATR PDE AZUCAR 220/115/13.2kV 90MVA N9.ElmTr3 | ATR PDE AZUCAR 220/115/13.2kV 90MVA N9 | ElmTr3
5159 | 02-Coquimbo\ATR PDE AZUCAR 220/115/13.8kV 75MVA N3.ElmTr3 | ATR PDE AZUCAR 220/115/13.8kV 75MVA N3 | ElmTr3
5160 | 02-Coquimbo\El Chacay 220/26/0.333 kV.ElmTr3 | El Chacay 220/26/0.333 kV | ElmTr3
5161 | 02-Coquimbo\TR EL PELICANO 226/23/12kV 105MVA.ElmTr3 | TR EL PELICANO 226/23/12kV 105MVA | ElmTr3
5162 | 02-Coquimbo\TR OVALLE 110/66/23kV 60MVA N3.ElmTr3 | TR OVALLE 110/66/23kV 60MVA N3 | ElmTr3
5163 | 02-Coquimbo\TR OVALLE 110/69/23kV 60MVA N4.ElmTr3 | TR OVALLE 110/69/23kV 60MVA N4 | ElmTr3
5164 | 02-Coquimbo\TR PDE AZUCAR 110/69/23kV 60MVA N10.ElmTr3 | TR PDE AZUCAR 110/69/23kV 60MVA N10 | ElmTr3
5165 | 02-Coquimbo\S/E CHOAPA 110 kV\ATR CHOAPA 220/110/23kV 75MVA N2.ElmTr3 | ATR CHOAPA 220/110/23kV 75MVA N2 | ElmTr3
5166 | 02-Coquimbo\S/E QUILLOTA 220 kV\ATR QUILLOTA 220/110/13.8kV 150MVA N5.ElmTr3 | ATR QUILLOTA 220/110/13.8kV 150MVA N5 | ElmTr3
5167 | 02-Coquimbo\S/E QUILLOTA 220 kV\ATR QUILLOTA 220/115/13.8kV 150MVA N4.ElmTr3 | ATR QUILLOTA 220/115/13.8kV 150MVA N4 | ElmTr3
5168 | 02-Coquimbo\S/E QUILLOTA 220 kV\ATR QUILLOTA 220/115/13.8kV 75MVA N1.ElmTr3 | ATR QUILLOTA 220/115/13.8kV 75MVA N1 | ElmTr3
5169 | 02-Coquimbo\S/E QUILLOTA 220 kV\TRREG QUILLOTA 110/110/13.2kV 48MVA N3.ElmTr3 | TRREG QUILLOTA 110/110/13.2kV 48MVA N3 | ElmTr3
5170 | 03-Chilquinta-Aconcagua\ATR ACONCAGUA 110/66/12kV 50MVA N3.ElmTr3 | ATR ACONCAGUA 110/66/12kV 50MVA N3 | ElmTr3
5171 | 03-Chilquinta-Aconcagua\ATR AGUA SANTA 220/115/60kV 300MVA N2.ElmTr3 | ATR AGUA SANTA 220/115/60kV 300MVA N2 | ElmTr3
5172 | 03-Chilquinta-Aconcagua\ATR AGUA SANTA 220/115/66kV 300MVA N1.ElmTr3 | ATR AGUA SANTA 220/115/66kV 300MVA N1 | ElmTr3
5173 | 03-Chilquinta-Aconcagua\ATR CALERA CENTRO 66/62/12kV 46MVA N2.ElmTr3 | ATR CALERA CENTRO 66/62/12kV 46MVA N2 | ElmTr3
5174 | 03-Chilquinta-Aconcagua\ATR LOS MAQUIS 220/110/12kV 120MVA.ElmTr3 | ATR LOS MAQUIS 220/110/12kV 120MVA | ElmTr3
5175 | 03-Chilquinta-Aconcagua\ATR LOS QUILOS 110/66/12kV 50MVA N4.ElmTr3 | ATR LOS QUILOS 110/66/12kV 50MVA N4 | ElmTr3
5176 | 03-Chilquinta-Aconcagua\TR CERRO CALERA 110/62/12kV 30MVA.ElmTr3 | TR CERRO CALERA 110/62/12kV 30MVA | ElmTr3
5177 | 03-Chilquinta-Aconcagua\TR ESPERANZA 110/62/12kV 30MVA N1.ElmTr3 | TR ESPERANZA 110/62/12kV 30MVA N1 | ElmTr3
5178 | 03-Chilquinta-Aconcagua\TR QUINTAY 66/12.5/7.22kV 125MVA.ElmTr3 | TR QUINTAY 66/12.5/7.22kV 125MVA | ElmTr3
5179 | 03-Chilquinta-Aconcagua\TR SANTONIO 110/69/20kV 60MVA.ElmTr3 | TR SANTONIO 110/69/20kV 60MVA | ElmTr3
5180 | 03-Chilquinta-Aconcagua\TR VENTANAS 220/110/12kV 300MVA.ElmTr3 | TR VENTANAS 220/110/12kV 300MVA | ElmTr3
5181 | 03-Chilquinta-Aconcagua\S/E LA POLVORA 220 KV\TR LA POLVORA 220/110/13.8KV 150MVA.ElmTr3 | TR LA POLVORA 220/110/13.8KV 150MVA | ElmTr3
5182 | 03-Chilquinta-Aconcagua\S/E LAS DICHAS\TR Las Dichas 220/66/13.8KV 150MVA.ElmTr3 | TR Las Dichas 220/66/13.8KV 150MVA | ElmTr3
5183 | 04-Enel Distribución\ATR EL SALTO 220/110/34.5kV 400MVA N1.ElmTr3 | ATR EL SALTO 220/110/34.5kV 400MVA N1 | ElmTr3
5184 | 04-Enel Distribución\ATR EL SALTO 220/110/34.5kV 400MVA N2.ElmTr3 | ATR EL SALTO 220/110/34.5kV 400MVA N2 | ElmTr3
5185 | 04-Enel Distribución\TR BUIN 220/110/13.8kV 400MVA N1.ElmTr3 | TR BUIN 220/110/13.8kV 400MVA N1 | ElmTr3
5186 | 04-Enel Distribución\TRF Eq PFV EL MANZANO 104MVA 33/08/0.8kV.ElmTr3 | TRF Eq PFV EL MANZANO 104MVA 33/08/0.8kV | ElmTr3
5187 | 04-Enel Distribución\S/E CENTRAL ALFALFAL 220 kV\ATR C ALFALFAL 220/110/12 KV 200MVA N1.ElmTr3 | ATR C ALFALFAL 220/110/12 KV 200MVA N1 | ElmTr3
5188 | 04-Enel Distribución\S/E CERRO NAVIA (TRANSELEC) 220 kV\ATR CERRO NAVIA 220/110/13.2kV 400MVA N2.ElmTr3 | ATR CERRO NAVIA 220/110/13.2kV 400MVA N2 | ElmTr3
5189 | 04-Enel Distribución\S/E CERRO NAVIA (TRANSELEC) 220 kV\ATR CERRO NAVIA 220/110/13.2kV 400MVA N3.ElmTr3 | ATR CERRO NAVIA 220/110/13.2kV 400MVA N3 | ElmTr3
5190 | 04-Enel Distribución\S/E CERRO NAVIA (TRANSELEC) 220 kV\ATR CERRO NAVIA 220/110/13.2kV 400MVA N5.ElmTr3 | ATR CERRO NAVIA 220/110/13.2kV 400MVA N5 | ElmTr3
5191 | 04-Enel Distribución\S/E CERRO NAVIA (TRANSELEC) 220 kV\TRDESF CNAVIA 230/230/69kV 333MVA N7.ElmTr3 | TRDESF CNAVIA 230/230/69kV 333MVA N7 | ElmTr3
5192 | 04-Enel Distribución\S/E CERRO NAVIA (TRANSELEC) 220 kV\TRDESF CNAVIA 230/230/69kV 339MVA N6.ElmTr3 | TRDESF CNAVIA 230/230/69kV 339MVA N6 | ElmTr3
5193 | 04-Enel Distribución\S/E CHENA 220 kV\ATR CHENA 220/110/13.8kV 400MVA N1.ElmTr3 | ATR CHENA 220/110/13.8kV 400MVA N1 | ElmTr3
5194 | 04-Enel Distribución\S/E CHENA 220 kV\ATR CHENA 220/110/13.8kV 400MVA N2.ElmTr3 | ATR CHENA 220/110/13.8kV 400MVA N2 | ElmTr3
5195 | 04-Enel Distribución\S/E LOS ALMENDROS 220 kV\ATR LALMENDROS 220/110/13.2kV 400MVA N1.ElmTr3 | ATR LALMENDROS 220/110/13.2kV 400MVA N1 | ElmTr3
5196 | 04-Enel Distribución\S/E PFV DON HUMBERTO 110 kV\TC.01.02.ElmTr3 | TC.01.02 | ElmTr3
5197 | 06-Troncal_Qui-Cha\ATR ALTO MELIP 220/115/13.2kV 150MVA N1.ElmTr3 | ATR ALTO MELIP 220/115/13.2kV 150MVA N1 | ElmTr3
5198 | 06-Troncal_Qui-Cha\ATR CENTRAL QUINTERO 220/110kV 65MVA.ElmTr3 | ATR CENTRAL QUINTERO 220/110kV 65MVA | ElmTr3
5199 | 06-Troncal_Qui-Cha\ATR LAS ARAÑAS 110/66/13.8kV 50MVA N1.ElmTr3 | ATR LAS ARAÑAS 110/66/13.8kV 50MVA N1 | ElmTr3
5200 | 06-Troncal_Qui-Cha\ATR LAS ARAÑAS 110/66/13.8kV 50MVA N2.ElmTr3 | ATR LAS ARAÑAS 110/66/13.8kV 50MVA N2 | ElmTr3
5201 | 06-Troncal_Qui-Cha\ATR PORTEZUELO 110/66/13.8kV 50MVA.ElmTr3 | ATR PORTEZUELO 110/66/13.8kV 50MVA | ElmTr3
5202 | 06-Troncal_Qui-Cha\ATR QUELENTARO 220/110/13.8kV 195MVA.ElmTr3 | ATR QUELENTARO 220/110/13.8kV 195MVA | ElmTr3
5203 | 06-Troncal_Qui-Cha\ATR SAUZAL 115/66/6kV 37MVA N6.ElmTr3 | ATR SAUZAL 115/66/6kV 37MVA N6 | ElmTr3
5204 | 06-Troncal_Qui-Cha\Rapel equivalente 1.ElmTr3 | Rapel equivalente 1 | ElmTr3
5205 | 06-Troncal_Qui-Cha\Rapel equivalente 2.ElmTr3 | Rapel equivalente 2 | ElmTr3
5206 | 06-Troncal_Qui-Cha\TR ARMERILLO 220/66/23kV 70MVA N1.ElmTr3 | TR ARMERILLO 220/66/23kV 70MVA N1 | ElmTr3
5207 | 06-Troncal_Qui-Cha\TR CANAL EL MELADO 220/110/13.8kV 55MVA.ElmTr3 | TR CANAL EL MELADO 220/110/13.8kV 55MVA | ElmTr3
5208 | 06-Troncal_Qui-Cha\S/E ALTO JAHUEL 500 kV\ATR ALTO JAHUEL 220/115/13.2kV 390MVA N2.ElmTr3 | ATR ALTO JAHUEL 220/115/13.2kV 390MVA N2 | ElmTr3
5209 | 06-Troncal_Qui-Cha\S/E ALTO JAHUEL 500 kV\ATR ALTO JAHUEL 225/161/69kV 100MVA N6.ElmTr3 | ATR ALTO JAHUEL 225/161/69kV 100MVA N6 | ElmTr3
5210 | 06-Troncal_Qui-Cha\S/E ALTO JAHUEL 500 kV\ATR ALTO JAHUEL 500/220/66kV 750MVA N3.ElmTr3 | ATR ALTO JAHUEL 500/220/66kV 750MVA N3 | ElmTr3
5211 | 06-Troncal_Qui-Cha\S/E ALTO JAHUEL 500 kV\TR ALTO JAHUEL 110/69/13.8kV 30MVA N1.ElmTr3 | TR ALTO JAHUEL 110/69/13.8kV 30MVA N1 | ElmTr3
5212 | 06-Troncal_Qui-Cha\S/E ALTO JAHUEL 500 kV\TR ALTO JAHUEL 525/230/66kV 750MVA N4.ElmTr3 | TR ALTO JAHUEL 525/230/66kV 750MVA N4 | ElmTr3
5213 | 06-Troncal_Qui-Cha\S/E ALTO JAHUEL 500 kV\TR ALTO JAHUEL 525/230/66kV 750MVA N5.ElmTr3 | TR ALTO JAHUEL 525/230/66kV 750MVA N5 | ElmTr3
5214 | 06-Troncal_Qui-Cha\S/E ALTO MELIPILLA 220 kV\ATR ALTO MELIP 220/115/13.2kV 150MVA N2.ElmTr3 | ATR ALTO MELIP 220/115/13.2kV 150MVA N2 | ElmTr3
5215 | 06-Troncal_Qui-Cha\S/E ENTRE RIOS 500 kV\ATR ENTRE RIOS 500/220/66kV 750MVA N1.ElmTr3 | ATR ENTRE RIOS 500/220/66kV 750MVA N1 | ElmTr3
5216 | 06-Troncal_Qui-Cha\S/E PORTEZUELO\ATR PORTEZUELO 110/66/23kV 75MVA.ElmTr3 | ATR PORTEZUELO 110/66/23kV 75MVA | ElmTr3
5217 | 06-Troncal_Qui-Cha\S/E PORTEZUELO\TR PORTEZUELO 220/69/24kV 150MVA.ElmTr3 | TR PORTEZUELO 220/69/24kV 150MVA | ElmTr3
5218 | 06-Troncal_Qui-Cha\S/E Rio Aconcagua 220 kV\TR RIO ACONCAGUA 220/110/13.2KV 360MVA.ElmTr3 | TR RIO ACONCAGUA 220/110/13.2KV 360MVA | ElmTr3
5219 | 06-Troncal_Qui-Cha\S/E SECCIONADORA LO AGUIRRE 500 kV\ATR LO AGUIRRE 525/230/66kV 750MVA N1.ElmTr3 | ATR LO AGUIRRE 525/230/66kV 750MVA N1 | ElmTr3
5220 | 06-Troncal_Qui-Cha\S/E SECCIONADORA LO AGUIRRE 500 kV\ATR LO AGUIRRE 525/230/66kV 750MVA N2.ElmTr3 | ATR LO AGUIRRE 525/230/66kV 750MVA N2 | ElmTr3
5221 | 07-Sistema154 - 66 kV (Centro)\ATR CODEGUA 100MVA 110/66/13.9 kV.ElmTr3 | ATR CODEGUA 100MVA 110/66/13.9 kV | ElmTr3
5222 | 07-Sistema154 - 66 kV (Centro)\NVO TR MONTERRICO 154/69/14.8kV 75 N2.ElmTr3 | NVO TR MONTERRICO 154/69/14.8kV 75 N2 | ElmTr3
5223 | 07-Sistema154 - 66 kV (Centro)\Parral154/66kV 15 MVA (fuera d servicio).ElmTr3 | Parral154/66kV 15 MVA (fuera d servicio) | ElmTr3
5224 | 07-Sistema154 - 66 kV (Centro)\TR CHILLAN 154/66kV 75MVA N3.ElmTr3 | TR CHILLAN 154/66kV 75MVA N3 | ElmTr3
5225 | 07-Sistema154 - 66 kV (Centro)\TR CIPRESES 154/13.8/6.9kV 51MVA N3.ElmTr3 | TR CIPRESES 154/13.8/6.9kV 51MVA N3 | ElmTr3
5226 | 07-Sistema154 - 66 kV (Centro)\TR FATIMA 154/66/14.8kV 75MVA.ElmTr3 | TR FATIMA 154/66/14.8kV 75MVA | ElmTr3
5227 | 07-Sistema154 - 66 kV (Centro)\TR LINARES 154/69/14.8kV 75MVA N1.ElmTr3 | TR LINARES 154/69/14.8kV 75MVA N1 | ElmTr3
5228 | 07-Sistema154 - 66 kV (Centro)\TR MALLOA NUEVA 154/66/15kV 75MVA N1.ElmTr3 | TR MALLOA NUEVA 154/66/15kV 75MVA N1 | ElmTr3
5229 | 07-Sistema154 - 66 kV (Centro)\TR MALLOA NUEVA 154/66/15kV 75MVA N2.ElmTr3 | TR MALLOA NUEVA 154/66/15kV 75MVA N2 | ElmTr3
5230 | 07-Sistema154 - 66 kV (Centro)\TR MAULE 154/69kV 60MVA N1.ElmTr3 | TR MAULE 154/69kV 60MVA N1 | ElmTr3
5231 | 07-Sistema154 - 66 kV (Centro)\TR MAULE 154/69kV 60MVA N2.ElmTr3 | TR MAULE 154/69kV 60MVA N2 | ElmTr3
5232 | 07-Sistema154 - 66 kV (Centro)\TR MONTERRICO 154/69/14.8kV 75MVA N1.ElmTr3 | TR MONTERRICO 154/69/14.8kV 75MVA N1 | ElmTr3
5233 | 07-Sistema154 - 66 kV (Centro)\TR NUEVA ALDEA 66/15/13.2kV 60MVA N1.ElmTr3 | TR NUEVA ALDEA 66/15/13.2kV 60MVA N1 | ElmTr3
5234 | 07-Sistema154 - 66 kV (Centro)\TR NUEVA ALDEA 66/15/13.2kV 60MVA N2.ElmTr3 | TR NUEVA ALDEA 66/15/13.2kV 60MVA N2 | ElmTr3
5235 | 07-Sistema154 - 66 kV (Centro)\TR PAINE 154/66/13.8kV 56MVA N1.ElmTr3 | TR PAINE 154/66/13.8kV 56MVA N1 | ElmTr3
5236 | 07-Sistema154 - 66 kV (Centro)\TR PAINE 154/66/13.8kV 75MVA N2.ElmTr3 | TR PAINE 154/66/13.8kV 75MVA N2 | ElmTr3
5237 | 07-Sistema154 - 66 kV (Centro)\TR PARRAL 154/66kV 75MVA.ElmTr3 | TR PARRAL 154/66kV 75MVA | ElmTr3
5238 | 07-Sistema154 - 66 kV (Centro)\TR PUNTA CORTES 154/69/13.8kV 56MVA N1.ElmTr3 | TR PUNTA CORTES 154/69/13.8kV 56MVA N1 | ElmTr3
5239 | 07-Sistema154 - 66 kV (Centro)\TR PUNTA CORTES 154/69/14.8kV 60MVA N2.ElmTr3 | TR PUNTA CORTES 154/69/14.8kV 60MVA N2 | ElmTr3
5240 | 07-Sistema154 - 66 kV (Centro)\TR PUNTA CORTES 154/69/14.8kV 75MVA N3.ElmTr3 | TR PUNTA CORTES 154/69/14.8kV 75MVA N3 | ElmTr3
5241 | 07-Sistema154 - 66 kV (Centro)\TR RANCAGUA 154/69/13.8kV 30MVA N2.ElmTr3 | TR RANCAGUA 154/69/13.8kV 30MVA N2 | ElmTr3
5242 | 07-Sistema154 - 66 kV (Centro)\TR RANCAGUA 154/69/14.8kV 56MVA N1.ElmTr3 | TR RANCAGUA 154/69/14.8kV 56MVA N1 | ElmTr3
5243 | 07-Sistema154 - 66 kV (Centro)\TR RANCAGUA 154/69/14.8kV 75MVA N4.ElmTr3 | TR RANCAGUA 154/69/14.8kV 75MVA N4 | ElmTr3
5244 | 07-Sistema154 - 66 kV (Centro)\TR SAN FERNANDO 154/69/14.8kV 25MVA N3.ElmTr3 | TR SAN FERNANDO 154/69/14.8kV 25MVA N3 | ElmTr3
5245 | 07-Sistema154 - 66 kV (Centro)\TR SAN FERNANDO 154/69/14.8kV 56MVA N2.ElmTr3 | TR SAN FERNANDO 154/69/14.8kV 56MVA N2 | ElmTr3
5246 | 07-Sistema154 - 66 kV (Centro)\TR SAN FERNANDO 154/69/14.8kV 75MVA N1.ElmTr3 | TR SAN FERNANDO 154/69/14.8kV 75MVA N1 | ElmTr3
5247 | 07-Sistema154 - 66 kV (Centro)\TR SAUZAL 154/110/13.8kV 40MVA.ElmTr3 | TR SAUZAL 154/110/13.8kV 40MVA | ElmTr3
5248 | 07-Sistema154 - 66 kV (Centro)\TR SAUZAL 154/110/13.8kV 73MVA.ElmTr3 | TR SAUZAL 154/110/13.8kV 73MVA | ElmTr3
5249 | 07-Sistema154 - 66 kV (Centro)\TR TENO 154/66/13.2kV 25MVA N5.ElmTr3 | TR TENO 154/66/13.2kV 25MVA N5 | ElmTr3
5250 | 07-Sistema154 - 66 kV (Centro)\TR TENO 154/69/14.8kV 75MVA N3.ElmTr3 | TR TENO 154/69/14.8kV 75MVA N3 | ElmTr3
5251 | 07-Sistema154 - 66 kV (Centro)\S/E ITAHUE 220 kV\ATR ITAHUE 225/161/69kV 300MVA N4.ElmTr3 | ATR ITAHUE 225/161/69kV 300MVA N4 | ElmTr3
5252 | 07-Sistema154 - 66 kV (Centro)\S/E ITAHUE 220 kV\TR ITAHUE 154/66/13.8kV 100MVA N5.ElmTr3 | TR ITAHUE 154/66/13.8kV 100MVA N5 | ElmTr3
5253 | 07-Sistema154 - 66 kV (Centro)\S/E ITAHUE 220 kV\TR ITAHUE 154/69/13.8kV 56MVA N2.ElmTr3 | TR ITAHUE 154/69/13.8kV 56MVA N2 | ElmTr3
5254 | 07-Sistema154 - 66 kV (Centro)\S/E ITAHUE 220 kV\TR ITAHUE 154/69/13.8kV 75MVA N1.ElmTr3 | TR ITAHUE 154/69/13.8kV 75MVA N1 | ElmTr3
5255 | 07-Sistema154 - 66 kV (Centro)\S/E MAULE 220 kV\ATR MAULE 220/154/24kV 300MVA N5.ElmTr3 | ATR MAULE 220/154/24kV 300MVA N5 | ElmTr3
5256 | 07-Sistema154 - 66 kV (Centro)\S/E Montenegro\TR Montenegro 154/69/14.8kV 75MVA.ElmTr3 | TR Montenegro 154/69/14.8kV 75MVA | ElmTr3
5257 | 07-Sistema154 - 66 kV (Centro)\S/E NUEVA ALDEA 66 kV\TR NUEVA ALDEA 66/15/13.2kV 60MVA N3.ElmTr3 | TR NUEVA ALDEA 66/15/13.2kV 60MVA N3 | ElmTr3
5258 | 07-Sistema154 - 66 kV (Centro)\S/E TINGUIRIRICA 220 KV\TR TINGUIRIRICA 220/154/66KV 300MVA.ElmTr3 | TR TINGUIRIRICA 220/154/66KV 300MVA | ElmTr3
5259 | 08-Charrúa\TR C. CHOLGUAN 66/13.2/4.16kV 20MVA.ElmTr3 | TR C. CHOLGUAN 66/13.2/4.16kV 20MVA | ElmTr3
5260 | 08-Charrúa\TR CELULOSA LAJA 220/13.2/6kV 102MVA.ElmTr3 | TR CELULOSA LAJA 220/13.2/6kV 102MVA | ElmTr3
5261 | 08-Charrúa\TR LA SEÑORAZA 220/66/13.2kV 25MVA.ElmTr3 | TR LA SEÑORAZA 220/66/13.2kV 25MVA | ElmTr3
5262 | 08-Charrúa\TR LOS ANGELES 154/66/13.2kV 56MVA N1.ElmTr3 | TR LOS ANGELES 154/66/13.2kV 56MVA N1 | ElmTr3
5263 | 08-Charrúa\TR LOS ANGELES 154/66/14.8kV 75MVA N2.ElmTr3 | TR LOS ANGELES 154/66/14.8kV 75MVA N2 | ElmTr3
5264 | 08-Charrúa\TR SF ENERGIA 220/13.2/11kV 128.8MVA.ElmTr3 | TR SF ENERGIA 220/13.2/11kV 128.8MVA | ElmTr3
5265 | 08-Charrúa\TR YUNGAY 154/110kV 75MVA N2.ElmTr3 | TR YUNGAY 154/110kV 75MVA N2 | ElmTr3
5266 | 08-Charrúa\TR ZONA DE CAIDA 220/66/13.8kV 37MVA.ElmTr3 | TR ZONA DE CAIDA 220/66/13.8kV 37MVA | ElmTr3
5267 | 08-Charrúa\S/E CELULOSA SANTA FE 220 KV\TR CEL. SANTA FE 220/13.2/6.6kV 40MVA.ElmTr3 | TR CEL. SANTA FE 220/13.2/6.6kV 40MVA | ElmTr3
5268 | 08-Charrúa\S/E CELULOSA SANTA FE 220 KV\TR CEL. SANTA FE 220/13.2/6.6kV 97MVA.ElmTr3 | TR CEL. SANTA FE 220/13.2/6.6kV 97MVA | ElmTr3
5269 | 08-Charrúa\S/E CHARRUA 500 kV\ATR CHARRUA 220/154/13.2kV 390MVA N1.ElmTr3 | ATR CHARRUA 220/154/13.2kV 390MVA N1 | ElmTr3
5270 | 08-Charrúa\S/E CHARRUA 500 kV\ATR CHARRUA 525/230/66kV 750MVA N5.ElmTr3 | ATR CHARRUA 525/230/66kV 750MVA N5 | ElmTr3
5271 | 08-Charrúa\S/E CHARRUA 500 kV\ATR CHARRUA 525/230/66kV 750MVA N6.ElmTr3 | ATR CHARRUA 525/230/66kV 750MVA N6 | ElmTr3
5272 | 08-Charrúa\S/E CHARRUA 500 kV\ATR CHARRUA 525/230/66kV 750MVA N8.ElmTr3 | ATR CHARRUA 525/230/66kV 750MVA N8 | ElmTr3
5273 | 08-Charrúa\S/E CHARRUA 500 kV\TR CHARRUA 154/66/13.8kV 75MVA N2.ElmTr3 | TR CHARRUA 154/66/13.8kV 75MVA N2 | ElmTr3
5274 | 08-Charrúa\S/E CHARRUA 500 kV\TR CHARRUA 154/69/13.8kV 75MVA N7.ElmTr3 | TR CHARRUA 154/69/13.8kV 75MVA N7 | ElmTr3
5275 | 09-Concepción\ATR Guindo 230/69/24kV 90MVA N1.ElmTr3 | ATR Guindo 230/69/24kV 90MVA N1 | ElmTr3
5276 | 09-Concepción\TR ALONSO DE RIBERA 154/66/15kV 75MVA N2.ElmTr3 | TR ALONSO DE RIBERA 154/66/15kV 75MVA N2 | ElmTr3
5277 | 09-Concepción\TR ALONSO DE RIBERA 154/66kV 75MVA N1.ElmTr3 | TR ALONSO DE RIBERA 154/66kV 75MVA N1 | ElmTr3
5278 | 09-Concepción\TR CONCEPCION 154/66/15kV 56MVA N2.ElmTr3 | TR CONCEPCION 154/66/15kV 56MVA N2 | ElmTr3
5279 | 09-Concepción\TR CONCEPCION 154/66/15kV 56MVA N3.ElmTr3 | TR CONCEPCION 154/66/15kV 56MVA N3 | ElmTr3
5280 | 09-Concepción\TR CONCEPCION 154/69/13.2kV 30MVA N1.ElmTr3 | TR CONCEPCION 154/69/13.2kV 30MVA N1 | ElmTr3
5281 | 09-Concepción\TR CORONEL 154/66/13.8kV 60MVA N3.ElmTr3 | TR CORONEL 154/66/13.8kV 60MVA N3 | ElmTr3
5282 | 09-Concepción\TR CORONEL 154/69/13.8kV 56.24MVA N5.ElmTr3 | TR CORONEL 154/69/13.8kV 56.24MVA N5 | ElmTr3
5283 | 09-Concepción\TR CORONEL 154/69/13.8kV 56MVA N6.ElmTr3 | TR CORONEL 154/69/13.8kV 56MVA N6 | ElmTr3
5284 | 09-Concepción\TR CORONEL 154/69/13.8kV 60MVA N4.ElmTr3 | TR CORONEL 154/69/13.8kV 60MVA N4 | ElmTr3
5285 | 09-Concepción\TR PETROPOWER 154/66/20kV 65MVA N1.ElmTr3 | TR PETROPOWER 154/66/20kV 65MVA N1 | ElmTr3
5286 | 09-Concepción\TR PETROPOWER 66/11/6.6kV 85MVA N2.ElmTr3 | TR PETROPOWER 66/11/6.6kV 85MVA N2 | ElmTr3
5287 | 09-Concepción\TR SAN VICENTE 154/69/13.8kV 40MVA N3.ElmTr3 | TR SAN VICENTE 154/69/13.8kV 40MVA N3 | ElmTr3
5288 | 09-Concepción\TR SAN VICENTE 154/69/13.8kV 40MVA N°4.ElmTr3 | TR SAN VICENTE 154/69/13.8kV 40MVA N°4 | ElmTr3
5289 | 09-Concepción\TR TALCAHUANO 154/69/13.8kV 56.25MVA N2.ElmTr3 | TR TALCAHUANO 154/69/13.8kV 56.25MVA N2 | ElmTr3
5290 | 09-Concepción\TR TALCAHUANO 154/69/14.8kV 75MVA N1.ElmTr3 | TR TALCAHUANO 154/69/14.8kV 75MVA N1 | ElmTr3
5291 | 09-Concepción\S/E CONCEPCION 220 kV\ATR CONCEPCION 225/161/13.2kV 261MVA N7.ElmTr3 | ATR CONCEPCION 225/161/13.2kV 261MVA N7 | ElmTr3
5292 | 09-Concepción\S/E HUALPEN 220 kV\ATR HUALPEN 225/161/69kV 100MVA N1.ElmTr3 | ATR HUALPEN 225/161/69kV 100MVA N1 | ElmTr3
5293 | 09-Concepción\S/E HUALQUI 220 KV\TR HUALQUI 220/66/13.8KV 90MVA.ElmTr3 | TR HUALQUI 220/66/13.8KV 90MVA | ElmTr3
5294 | 09-Concepción\S/E LAGUNILLAS 220 kV\ATR LAGUNILLAS 230/161/69kV 390MVA N1.ElmTr3 | ATR LAGUNILLAS 230/161/69kV 390MVA N1 | ElmTr3
5295 | 10-Araucanía\TR LASTARRIA 220/66/13.2 KV 75 MVA.ElmTr3 | TR LASTARRIA 220/66/13.2 KV 75 MVA | ElmTr3
5296 | 10-Araucanía\TR MELIPEUCO 110/23/13.8kV 60MVA.ElmTr3 | TR MELIPEUCO 110/23/13.8kV 60MVA | ElmTr3
5297 | 10-Araucanía\TR MELIPULLI 230/115/69kV 60MVA N1.ElmTr3 | TR MELIPULLI 230/115/69kV 60MVA N1 | ElmTr3
5298 | 10-Araucanía\TR MELIPULLI 230/115/69kV 60MVA N2.ElmTr3 | TR MELIPULLI 230/115/69kV 60MVA N2 | ElmTr3
5299 | 10-Araucanía\TR PARGUA 230/110/15kV 60MVA.ElmTr3 | TR PARGUA 230/110/15kV 60MVA | ElmTr3
5300 | 10-Araucanía\TR RIO TOLTEN 220/110/13.8kV 60MVA.ElmTr3 | TR RIO TOLTEN 220/110/13.8kV 60MVA | ElmTr3
5301 | 10-Araucanía\TR TEMUCO 230/69/13.4kV 75MVA N8.ElmTr3 | TR TEMUCO 230/69/13.4kV 75MVA N8 | ElmTr3
5302 | 10-Araucanía\TR TEMUCO 230/69/13.8kV 60MVA N1.ElmTr3 | TR TEMUCO 230/69/13.8kV 60MVA N1 | ElmTr3
5303 | 10-Araucanía\TR TEMUCO 230/69/13.8kV 75MVA N2.ElmTr3 | TR TEMUCO 230/69/13.8kV 75MVA N2 | ElmTr3
5304 | 10-Araucanía\TR TEMUCO 230/69/14.8kV 75MVA N7.ElmTr3 | TR TEMUCO 230/69/14.8kV 75MVA N7 | ElmTr3
5305 | 10-Araucanía\TR VALDIVIA 230/69/13.8kV 60MVA N1.ElmTr3 | TR VALDIVIA 230/69/13.8kV 60MVA N1 | ElmTr3
5306 | 10-Araucanía\TR VALDIVIA 230/69/13.8kV 60MVA N4.ElmTr3 | TR VALDIVIA 230/69/13.8kV 60MVA N4 | ElmTr3
5307 | 10-Araucanía\Tr. MT/AT 3W Campo Lindo.ElmTr3 | Tr. MT/AT 3W Campo Lindo | ElmTr3
5308 | 10-Araucanía\S/E CHILOE 220 kV\ATR CHILOE 220/110/23kV 90MVA.ElmTr3 | ATR CHILOE 220/110/23kV 90MVA | ElmTr3
5309 | 10-Araucanía\S/E CHILOE 220 kV\ATR Gamboa 220/110/23kV 90MVA_1.ElmTr3 | ATR Gamboa 220/110/23kV 90MVA_1 | ElmTr3
5310 | 10-Araucanía\S/E CHILOE 220 kV\ATR Gamboa 220/110/23kV 90MVA_2.ElmTr3 | ATR Gamboa 220/110/23kV 90MVA_2 | ElmTr3
5311 | 10-Araucanía\S/E DUQUECO 220 KV\TR DUQUECO 154/66/14.8kV 75MVA.ElmTr3 | TR DUQUECO 154/66/14.8kV 75MVA | ElmTr3
5312 | 10-Araucanía\S/E DUQUECO 220 KV\TR LOS VARONES 220/66/13.8kV 90MVA.ElmTr3 | TR LOS VARONES 220/66/13.8kV 90MVA | ElmTr3
5313 | 10-Araucanía\S/E EL LAUREL 220 kV\TRF EL LAUREL 230/69/13.8 kV 60MVA.ElmTr3 | TRF EL LAUREL 230/69/13.8 kV 60MVA | ElmTr3
5314 | 10-Araucanía\S/E LOS PEUMOS 220 KV\TR LOS PEUMOS 154/66/14.8kV 75MVA.ElmTr3 | TR LOS PEUMOS 154/66/14.8kV 75MVA | ElmTr3
5315 | 11-Araucanía 66 kV\ATR N-PICHIRROPULLI 230/69/24kV 90MVA N1.ElmTr3 | ATR N-PICHIRROPULLI 230/69/24kV 90MVA N1 | ElmTr3
5316 | 11-Araucanía 66 kV\ATR N-PICHIRROPULLI 230/69/24kV 90MVA N2.ElmTr3 | ATR N-PICHIRROPULLI 230/69/24kV 90MVA N2 | ElmTr3
5317 | 11-Araucanía 66 kV\Degañ 115/23/10kV_40MVA.ElmTr3 | Degañ 115/23/10kV_40MVA | ElmTr3
5318 | 11-Araucanía 66 kV\T1 Llanquihue 220/66/23kV 90MVA.ElmTr3 | T1 Llanquihue 220/66/23kV 90MVA | ElmTr3
5319 | 11-Araucanía 66 kV\TR COPIHUES 115/69/13.8kV 30MVA.ElmTr3 | TR COPIHUES 115/69/13.8kV 30MVA | ElmTr3
5320 | 11-Araucanía 66 kV\TR RIO BONITO 110/24/13.8kV 40MVA.ElmTr3 | TR RIO BONITO 110/24/13.8kV 40MVA | ElmTr3
5321 | 11-Araucanía 66 kV\S/E ANTILLANCA 220 KV\ATR ANTILLANCA 220/110/23kV 60MVA.ElmTr3 | ATR ANTILLANCA 220/110/23kV 60MVA | ElmTr3
5322 | 11-Araucanía 66 kV\S/E PILAUCO 220 kV\ATR PILAUCO 220/66/23kV 120MVA.ElmTr3 | ATR PILAUCO 220/66/23kV 120MVA | ElmTr3
5323 | 05-Colbún\ATR MINERO 230/115/13.8kV 167MVA N1.ElmTr3 | ATR MINERO 230/115/13.8kV 167MVA N1 | ElmTr3
5324 | 05-Colbún\ATR MINERO 230/115/13.8kV 167MVA N2.ElmTr3 | ATR MINERO 230/115/13.8kV 167MVA N2 | ElmTr3
5325 | 05-Colbún\ATR MINERO 230/115/13.8kV 167MVA N3.ElmTr3 | ATR MINERO 230/115/13.8kV 167MVA N3 | ElmTr3
5326 | 05-Colbún\Maitenes T1 110/66/6kV-25MVA.ElmTr3 | Maitenes T1 110/66/6kV-25MVA | ElmTr3
5327 | 05-Colbún\Maitenes T2 110/66/6kV-25MVA.ElmTr3 | Maitenes T2 110/66/6kV-25MVA | ElmTr3
5328 | 05-Colbún\TR COLBUN 230/66/13.8kV 25MVA.ElmTr3 | TR COLBUN 230/66/13.8kV 25MVA | ElmTr3
5329 | 00-Zona Interconexión\S/E CUMBRE 500 kV\ATR CUMBRE 500/220/66kV 750MVA N1.ElmTr3 | ATR CUMBRE 500/220/66kV 750MVA N1 | ElmTr3
5330 | 00-Zona Interconexión\S/E CUMBRE 500 kV\ATR CUMBRE 500/220/66kV 750MVA N2.ElmTr3 | ATR CUMBRE 500/220/66kV 750MVA N2 | ElmTr3
5331 | 00-Zona Interconexión\S/E Ibertaltal\TRF 500/33/33kV 350 MVA PE Antof.ElmTr3 | TRF 500/33/33kV 350 MVA PE Antof | ElmTr3
5332 | 00-Zona Interconexión\S/E JADRESIC 500 kV\ATR JADRESIC 525/230/66kV 750MVA.ElmTr3 | ATR JADRESIC 525/230/66kV 750MVA | ElmTr3
5333 | 00-Zona Interconexión\S/E NUEVA CARDONES 500 kV\ATR NVACARDONES 500/220/34.5kV 750MVA N1.ElmTr3 | ATR NVACARDONES 500/220/34.5kV 750MVA N1 | ElmTr3
5334 | 00-Zona Interconexión\S/E NUEVA CARDONES 500 kV\ATR NVACARDONES 500/220/34.5kV 750MVA N2.ElmTr3 | ATR NVACARDONES 500/220/34.5kV 750MVA N2 | ElmTr3
5335 | 00-Zona Interconexión\S/E NUEVA MAITENCILLO 500 kV\ATR NVA MAITE 500/220/34.5kV 750MVA N1.ElmTr3 | ATR NVA MAITE 500/220/34.5kV 750MVA N1 | ElmTr3
5336 | 00-Zona Interconexión\S/E NUEVA MAITENCILLO 500 kV\ATR NVA MAITE 500/220/34.5kV 750MVA N2.ElmTr3 | ATR NVA MAITE 500/220/34.5kV 750MVA N2 | ElmTr3
5337 | 00-Zona Interconexión\S/E NUEVA PAN DE AZUCAR 500 kV\ATR NVA PAZUCAR 500/220/34.5kV 750MVA N1.ElmTr3 | ATR NVA PAZUCAR 500/220/34.5kV 750MVA N1 | ElmTr3
5338 | 00-Zona Interconexión\S/E NUEVA PAN DE AZUCAR 500 kV\ATR NVA PAZUCAR 500/220/34.5kV 750MVA N2.ElmTr3 | ATR NVA PAZUCAR 500/220/34.5kV 750MVA N2 | ElmTr3
5339 | 00-Norte Grande\CSP CERRO DOMINADOR.ElmSym | CSP CERRO DOMINADOR | ElmSym
5340 | 00-Norte Grande\GEO CERRO PABELLON U1.ElmSym | GEO CERRO PABELLON U1 | ElmSym
5341 | 00-Norte Grande\GEO CERRO PABELLON U2.ElmSym | GEO CERRO PABELLON U2 | ElmSym
5342 | 00-Norte Grande\GEO CERRO PABELLON U3.ElmSym | GEO CERRO PABELLON U3 | ElmSym
5343 | 00-Norte Grande\TER IEM U1.ElmSym | TER IEM U1 | ElmSym
5344 | 00-Norte Grande\Atacama\S/E CENTRAL ATACAMA 15 kV\TER ATACAMA CC1-TG1.ElmSym | TER ATACAMA CC1-TG1 | ElmSym
5345 | 00-Norte Grande\Atacama\S/E CENTRAL ATACAMA 15 kV\TER ATACAMA CC1-TG2.ElmSym | TER ATACAMA CC1-TG2 | ElmSym
5346 | 00-Norte Grande\Atacama\S/E CENTRAL ATACAMA 15 kV\TER ATACAMA CC1-TV.ElmSym | TER ATACAMA CC1-TV | ElmSym
5347 | 00-Norte Grande\Atacama\S/E CENTRAL ATACAMA 15 kV\TER ATACAMA CC2-TG1.ElmSym | TER ATACAMA CC2-TG1 | ElmSym
5348 | 00-Norte Grande\Atacama\S/E CENTRAL ATACAMA 15 kV\TER ATACAMA CC2-TG2.ElmSym | TER ATACAMA CC2-TG2 | ElmSym
5349 | 00-Norte Grande\Atacama\S/E CENTRAL ATACAMA 15 kV\TER ATACAMA CC2-TV.ElmSym | TER ATACAMA CC2-TV | ElmSym
5350 | 00-Norte Grande\Chacaya\S/E CENTRAL ANDINA 4.26 kV\TER ANDINA U1.ElmSym | TER ANDINA U1 | ElmSym
5351 | 00-Norte Grande\Chacaya\S/E CENTRAL HORNITOS (TER) 4.26 kV\TER HORNITOS U1.ElmSym | TER HORNITOS U1 | ElmSym
5352 | 00-Norte Grande\Chacaya\S/E CENTRAL MEJILLONES 110 kV\TER MEJILLONES CTM1.ElmSym | TER MEJILLONES CTM1 | ElmSym
5353 | 00-Norte Grande\Chacaya\S/E CENTRAL MEJILLONES 110 kV\TER MEJILLONES CTM2.ElmSym | TER MEJILLONES CTM2 | ElmSym
5354 | 00-Norte Grande\Cochrane\S/E COCHRANE 220 kV\TER COCHRANE U1.ElmSym | TER COCHRANE U1 | ElmSym
5355 | 00-Norte Grande\Cochrane\S/E COCHRANE 220 kV\TER COCHRANE U2.ElmSym | TER COCHRANE U2 | ElmSym
5356 | 00-Norte Grande\Mejillones\S/E MEJILLONES 220 kV\TER PAM.ElmSym | TER PAM | ElmSym
5357 | 00-Norte Grande\Salta\S/E CENTRAL SALTA 345 kV\TER SALTA TG11.ElmSym | TER SALTA TG11 | ElmSym
5358 | 00-Norte Grande\Salta\S/E CENTRAL SALTA 345 kV\TER SALTA TG12.ElmSym | TER SALTA TG12 | ElmSym
5359 | 00-Norte Grande\Salta\S/E CENTRAL SALTA 345 kV\TER SALTA TV10.ElmSym | TER SALTA TV10 | ElmSym
5360 | 00-Norte Grande\Tarapacá\S/E CENTRAL TARAPACÁ 13.8 kV\TER TARAPACA TGTAR.ElmSym | TER TARAPACA TGTAR | ElmSym
5361 | 00-Norte Grande\Tocopilla\S/E CENTRAL TOCOPILLA 21 kV\TER TOCOPILLA TG1.ElmSym | TER TOCOPILLA TG1 | ElmSym
5362 | 00-Norte Grande\Tocopilla\S/E CENTRAL TOCOPILLA 21 kV\TER TOCOPILLA TG2.ElmSym | TER TOCOPILLA TG2 | ElmSym
5363 | 00-Norte Grande\Tocopilla\S/E CENTRAL TOCOPILLA 21 kV\TER TOCOPILLA TG3.ElmSym | TER TOCOPILLA TG3 | ElmSym
5364 | 00-Norte Grande\Tocopilla\S/E CENTRAL TOCOPILLA 21 kV\TER TOCOPILLA U16-TG-TV.ElmSym | TER TOCOPILLA U16-TG-TV | ElmSym
5365 | 00-Norte Grande\S/E ANGAMOS 220 kV\TER ANGAMOS U1.ElmSym | TER ANGAMOS U1 | ElmSym
5366 | 00-Norte Grande\S/E ANGAMOS 220 kV\TER ANGAMOS U2.ElmSym | TER ANGAMOS U2 | ElmSym
5367 | 00-Norte Grande\S/E CENTRAL CAVANCHA 13.8 kV\HP PMGD CAVANCHA U1.ElmSym | HP PMGD CAVANCHA U1 | ElmSym
5368 | 00-Norte Grande\S/E CENTRAL CHAPIQUIÑA 66 kV\HP CHAPIQUIÑA U1.ElmSym | HP CHAPIQUIÑA U1 | ElmSym
5369 | 00-Norte Grande\S/E CENTRAL CHAPIQUIÑA 66 kV\HP CHAPIQUIÑA U2.ElmSym | HP CHAPIQUIÑA U2 | ElmSym
5370 | 00-Norte Grande\S/E CENTRAL DIESEL ARICA 66 kV\TER ARICA GMAR (U1-U4).ElmSym | TER ARICA GMAR (U1-U4) | ElmSym
5371 | 00-Norte Grande\S/E CENTRAL DIESEL ARICA 66 kV\TER ARICA M1AR (U1-U3).ElmSym | TER ARICA M1AR (U1-U3) | ElmSym
5372 | 00-Norte Grande\S/E CENTRAL DIESEL ARICA 66 kV\TER ARICA M2AR (U1-U2).ElmSym | TER ARICA M2AR (U1-U2) | ElmSym
5373 | 00-Norte Grande\S/E IQUIQUE\TER PMGD ZOFRI (U1 Y U6).ElmSym | TER PMGD ZOFRI (U1 Y U6) | ElmSym
5374 | 00-Norte Grande\S/E IQUIQUE\TER PMGD ZOFRI (U2-U4).ElmSym | TER PMGD ZOFRI (U2-U4) | ElmSym
5375 | 00-Norte Grande\S/E IQUIQUE\TER PMGD ZOFRI U5.ElmSym | TER PMGD ZOFRI U5 | ElmSym
5376 | 00-Norte Grande\S/E KELAR 220 kV\TER KELAR CC1-TG1.ElmSym | TER KELAR CC1-TG1 | ElmSym
5377 | 00-Norte Grande\S/E KELAR 220 kV\TER KELAR CC1-TG2.ElmSym | TER KELAR CC1-TG2 | ElmSym
5378 | 00-Norte Grande\S/E KELAR 220 kV\TER KELAR CC1-TV.ElmSym | TER KELAR CC1-TV | ElmSym
5379 | 00-Norte Grande\S/E LA PORTADA 110 kV\TER LA PORTADA (U1-U3).ElmSym | TER LA PORTADA (U1-U3) | ElmSym
5380 | 00-Norte Grande\S/E MANTOS BLANCOS 220 kV\TER MANTOS BLANCOS (U1-U10).ElmSym | TER MANTOS BLANCOS (U1-U10) | ElmSym
5381 | 00-Norte Grande\S/E NORGENER 220 kV\TER NORGENER U1.ElmSym | TER NORGENER U1 | ElmSym
5382 | 00-Norte Grande\S/E NORGENER 220 kV\TER NORGENER U2.ElmSym | TER NORGENER U2 | ElmSym
5383 | 00-Norte Grande\S/E TEN GIS 220 kV\TER MEJILLONES CTM3-TG.ElmSym | TER MEJILLONES CTM3-TG | ElmSym
5384 | 00-Norte Grande\S/E TEN GIS 220 kV\TER MEJILLONES CTM3-TV.ElmSym | TER MEJILLONES CTM3-TV | ElmSym
5385 | 00-Norte Grande\S/E UJINA 33 kV\TER UJINA U1.ElmSym | TER UJINA U1 | ElmSym
5386 | 00-Norte Grande\S/E UJINA 33 kV\TER UJINA U2.ElmSym | TER UJINA U2 | ElmSym
5387 | 00-Norte Grande\S/E UJINA 33 kV\TER UJINA U3.ElmSym | TER UJINA U3 | ElmSym
5388 | 00-Norte Grande\S/E UJINA 33 kV\TER UJINA U4.ElmSym | TER UJINA U4 | ElmSym
5389 | 00-Norte Grande\S/E UJINA 33 kV\TER UJINA U5.ElmSym | TER UJINA U5 | ElmSym
5390 | 00-Norte Grande\S/E UJINA 33 kV\TER UJINA U6.ElmSym | TER UJINA U6 | ElmSym
5391 | 01-Atacama\HP PMG RIO HUASCO (U1-U2).ElmSym | HP PMG RIO HUASCO (U1-U2) | ElmSym
5392 | 01-Atacama\TER ANDES GENERACION U1.ElmSym | TER ANDES GENERACION U1 | ElmSym
5393 | 01-Atacama\TER ANDES GENERACION U2.ElmSym | TER ANDES GENERACION U2 | ElmSym
5394 | 01-Atacama\TER ANDES GENERACION U3.ElmSym | TER ANDES GENERACION U3 | ElmSym
5395 | 01-Atacama\TER ANDES GENERACION U4.ElmSym | TER ANDES GENERACION U4 | ElmSym
5396 | 01-Atacama\TER CARDONES U1.ElmSym | TER CARDONES U1 | ElmSym
5397 | 01-Atacama\TER CENIZAS REPOTENCIA U1.ElmSym | TER CENIZAS REPOTENCIA U1 | ElmSym
5398 | 01-Atacama\TER CENIZAS REPOTENCIA U2.ElmSym | TER CENIZAS REPOTENCIA U2 | ElmSym
5399 | 01-Atacama\TER CENIZAS REPOTENCIA U3.ElmSym | TER CENIZAS REPOTENCIA U3 | ElmSym
5400 | 01-Atacama\TER CENIZAS REPOTENCIA U4.ElmSym | TER CENIZAS REPOTENCIA U4 | ElmSym
5401 | 01-Atacama\TER CENIZAS U2.ElmSym | TER CENIZAS U2 | ElmSym
5402 | 01-Atacama\TER CRD MAITENCILLO.ElmSym | TER CRD MAITENCILLO | ElmSym
5403 | 01-Atacama\TER DIEGO DE ALMAGRO U1.ElmSym | TER DIEGO DE ALMAGRO U1 | ElmSym
5404 | 01-Atacama\TER EL SALVADOR U1.ElmSym | TER EL SALVADOR U1 | ElmSym
5405 | 01-Atacama\TER EMELDA U1.ElmSym | TER EMELDA U1 | ElmSym
5406 | 01-Atacama\TER EMELDA U2.ElmSym | TER EMELDA U2 | ElmSym
5407 | 01-Atacama\TER GUACOLDA U1.ElmSym | TER GUACOLDA U1 | ElmSym
5408 | 01-Atacama\TER GUACOLDA U2.ElmSym | TER GUACOLDA U2 | ElmSym
5409 | 01-Atacama\TER GUACOLDA U3.ElmSym | TER GUACOLDA U3 | ElmSym
5410 | 01-Atacama\TER GUACOLDA U4.ElmSym | TER GUACOLDA U4 | ElmSym
5411 | 01-Atacama\TER GUACOLDA U5.ElmSym | TER GUACOLDA U5 | ElmSym
5412 | 01-Atacama\TER HUASCO U3.ElmSym | TER HUASCO U3 | ElmSym
5413 | 01-Atacama\TER HUASCO U4.ElmSym | TER HUASCO U4 | ElmSym
5414 | 01-Atacama\TER HUASCO U5.ElmSym | TER HUASCO U5 | ElmSym
5415 | 01-Atacama\TER SAN LORENZO DE D. DE ALMAGRO (U3-U5).ElmSym | TER SAN LORENZO DE D. DE ALMAGRO (U3-U5) | ElmSym
5416 | 01-Atacama\TER SAN LORENZO DE D. DE ALMAGRO U1.ElmSym | TER SAN LORENZO DE D. DE ALMAGRO U1 | ElmSym
5417 | 01-Atacama\TER SAN LORENZO DE D. DE ALMAGRO U2.ElmSym | TER SAN LORENZO DE D. DE ALMAGRO U2 | ElmSym
5418 | 01-Atacama\TER SAN LORENZO DE D. DE ALMAGRO U6.ElmSym | TER SAN LORENZO DE D. DE ALMAGRO U6 | ElmSym
5419 | 01-Atacama\TER TALTAL U1.ElmSym | TER TALTAL U1 | ElmSym
5420 | 01-Atacama\TER TALTAL U2.ElmSym | TER TALTAL U2 | ElmSym
5421 | 01-Atacama\TER TERMOPACIFICO NAVE N1.ElmSym | TER TERMOPACIFICO NAVE N1 | ElmSym
5422 | 01-Atacama\TER TERMOPACIFICO NAVE N2.ElmSym | TER TERMOPACIFICO NAVE N2 | ElmSym
5423 | 01-Atacama\TER TERMOPACIFICO NAVE N3.ElmSym | TER TERMOPACIFICO NAVE N3 | ElmSym
5424 | 01-Atacama\TER TERMOPACIFICO NAVE N4.ElmSym | TER TERMOPACIFICO NAVE N4 | ElmSym
5425 | 02-Coquimbo\HP LOS MOLLES U1.ElmSym | HP LOS MOLLES U1 | ElmSym
5426 | 02-Coquimbo\HP LOS MOLLES U2.ElmSym | HP LOS MOLLES U2 | ElmSym
5427 | 02-Coquimbo\TER CR PAJONALES (U1-U56)_N1.ElmSym | TER CR PAJONALES (U1-U56)_N1 | ElmSym
5428 | 02-Coquimbo\TER CR PAJONALES (U1-U56)_N2.ElmSym | TER CR PAJONALES (U1-U56)_N2 | ElmSym
5429 | 02-Coquimbo\TER CR PAJONALES (U1-U56)_N3.ElmSym | TER CR PAJONALES (U1-U56)_N3 | ElmSym
5430 | 02-Coquimbo\TER CR PAJONALES (U1-U56)_N4.ElmSym | TER CR PAJONALES (U1-U56)_N4 | ElmSym
5431 | 02-Coquimbo\TER EL PEÑON (U1-U50)_N1.ElmSym | TER EL PEÑON (U1-U50)_N1 | ElmSym
5432 | 02-Coquimbo\TER EL PEÑON (U1-U50)_N2.ElmSym | TER EL PEÑON (U1-U50)_N2 | ElmSym
5433 | 02-Coquimbo\TER EL PEÑON (U1-U50)_N3.ElmSym | TER EL PEÑON (U1-U50)_N3 | ElmSym
5434 | 02-Coquimbo\TER EL PEÑON (U1-U50)_N4.ElmSym | TER EL PEÑON (U1-U50)_N4 | ElmSym
5435 | 02-Coquimbo\TER PMGD MONTE PATRIA (U1-U2).ElmSym | TER PMGD MONTE PATRIA (U1-U2) | ElmSym
5436 | 02-Coquimbo\TER PMGD MONTE PATRIA (U3-U8).ElmSym | TER PMGD MONTE PATRIA (U3-U8) | ElmSym
5437 | 02-Coquimbo\TER PMGD PUNITAQUI (U1-U6).ElmSym | TER PMGD PUNITAQUI (U1-U6) | ElmSym
5438 | 02-Coquimbo\S/E C.R. LLANOS BLANCOS 220KV BP\TER CR LLANOS BLANCOS 11.ElmSym | TER CR LLANOS BLANCOS 11 | ElmSym
5439 | 02-Coquimbo\S/E C.R. LLANOS BLANCOS 220KV BP\TER CR LLANOS BLANCOS 12.ElmSym | TER CR LLANOS BLANCOS 12 | ElmSym
5440 | 02-Coquimbo\S/E C.R. LLANOS BLANCOS 220KV BP\TER CR LLANOS BLANCOS 21.ElmSym | TER CR LLANOS BLANCOS 21 | ElmSym
5441 | 02-Coquimbo\S/E C.R. LLANOS BLANCOS 220KV BP\TER CR LLANOS BLANCOS 22.ElmSym | TER CR LLANOS BLANCOS 22 | ElmSym
5442 | 02-Coquimbo\S/E C.R. LLANOS BLANCOS 220KV BP\TER CR LLANOS BLANCOS 31.ElmSym | TER CR LLANOS BLANCOS 31 | ElmSym
5443 | 02-Coquimbo\S/E C.R. LLANOS BLANCOS 220KV BP\TER CR LLANOS BLANCOS 32.ElmSym | TER CR LLANOS BLANCOS 32 | ElmSym
5444 | 02-Coquimbo\S/E CENTRAL COMBARBALA\TER CR COMBARBALA PH-12.ElmSym | TER CR COMBARBALA PH-12 | ElmSym
5445 | 02-Coquimbo\S/E CENTRAL COMBARBALA\TER CR COMBARBALA PH-21.ElmSym | TER CR COMBARBALA PH-21 | ElmSym
5446 | 02-Coquimbo\S/E CENTRAL COMBARBALA\TER CR COMBARBALA PH-22.ElmSym | TER CR COMBARBALA PH-22 | ElmSym
5447 | 02-Coquimbo\S/E CENTRAL LOS CONDORES\TER CR CHAGUAL U1.ElmSym | TER CR CHAGUAL U1 | ElmSym
5448 | 02-Coquimbo\S/E CENTRAL LOS CONDORES\TER CR CHAGUAL U2.ElmSym | TER CR CHAGUAL U2 | ElmSym
5449 | 02-Coquimbo\S/E CENTRAL LOS CONDORES\TER CR CHAGUAL U3.ElmSym | TER CR CHAGUAL U3 | ElmSym
5450 | 02-Coquimbo\S/E CENTRAL LOS CONDORES\TER CR CHAGUAL U4.ElmSym | TER CR CHAGUAL U4 | ElmSym
5451 | 02-Coquimbo\S/E CENTRAL LOS ESPINOS 220 kV\TER LOS ESPINOS (U1-U23)_N1.ElmSym | TER LOS ESPINOS (U1-U23)_N1 | ElmSym
5452 | 02-Coquimbo\S/E CENTRAL LOS ESPINOS 220 kV\TER LOS ESPINOS (U1-U23)_N2.ElmSym | TER LOS ESPINOS (U1-U23)_N2 | ElmSym
5453 | 02-Coquimbo\S/E CENTRAL LOS ESPINOS 220 kV\TER LOS ESPINOS (U1-U23)_N3.ElmSym | TER LOS ESPINOS (U1-U23)_N3 | ElmSym
5454 | 02-Coquimbo\S/E CENTRAL LOS ESPINOS 220 kV\TER LOS ESPINOS (U1-U23)_N4.ElmSym | TER LOS ESPINOS (U1-U23)_N4 | ElmSym
5455 | 02-Coquimbo\S/E CENTRAL LOS ESPINOS 220 kV\TER LOS ESPINOS (U1-U23)_N5.ElmSym | TER LOS ESPINOS (U1-U23)_N5 | ElmSym
5456 | 02-Coquimbo\S/E CENTRAL LOS OLIVOS 23 kV\TER OLIVOS (U1-U60)_N1.ElmSym | TER OLIVOS (U1-U60)_N1 | ElmSym
5457 | 02-Coquimbo\S/E CENTRAL LOS OLIVOS 23 kV\TER OLIVOS (U1-U60)_N2.ElmSym | TER OLIVOS (U1-U60)_N2 | ElmSym
5458 | 02-Coquimbo\S/E CENTRAL LOS OLIVOS 23 kV\TER OLIVOS (U1-U60)_N3.ElmSym | TER OLIVOS (U1-U60)_N3 | ElmSym
5459 | 02-Coquimbo\S/E CENTRAL LOS OLIVOS 23 kV\TER OLIVOS (U1-U60)_N4.ElmSym | TER OLIVOS (U1-U60)_N4 | ElmSym
5460 | 02-Coquimbo\S/E CENTRAL PUNTA COLORADA 11 kV\TER PUNTA COLORADA U1.ElmSym | TER PUNTA COLORADA U1 | ElmSym
5461 | 03-Chilquinta-Aconcagua\HP BLANCO U1.ElmSym | HP BLANCO U1 | ElmSym
5462 | 03-Chilquinta-Aconcagua\HP CHACABUQUITO U1.ElmSym | HP CHACABUQUITO U1 | ElmSym
5463 | 03-Chilquinta-Aconcagua\HP CHACABUQUITO U2.ElmSym | HP CHACABUQUITO U2 | ElmSym
5464 | 03-Chilquinta-Aconcagua\HP CHACABUQUITO U3.ElmSym | HP CHACABUQUITO U3 | ElmSym
5465 | 03-Chilquinta-Aconcagua\HP CHACABUQUITO U4.ElmSym | HP CHACABUQUITO U4 | ElmSym
5466 | 03-Chilquinta-Aconcagua\HP HORNITOS U1.ElmSym | HP HORNITOS U1 | ElmSym
5467 | 03-Chilquinta-Aconcagua\HP JUNCAL U1.ElmSym | HP JUNCAL U1 | ElmSym
5468 | 03-Chilquinta-Aconcagua\HP LOS QUILOS U1.ElmSym | HP LOS QUILOS U1 | ElmSym
5469 | 03-Chilquinta-Aconcagua\HP LOS QUILOS U2.ElmSym | HP LOS QUILOS U2 | ElmSym
5470 | 03-Chilquinta-Aconcagua\HP LOS QUILOS U3.ElmSym | HP LOS QUILOS U3 | ElmSym
5471 | 03-Chilquinta-Aconcagua\TER ACONCAGUA U1.ElmSym | TER ACONCAGUA U1 | ElmSym
5472 | 03-Chilquinta-Aconcagua\TER CAMPICHE U1.ElmSym | TER CAMPICHE U1 | ElmSym
5473 | 03-Chilquinta-Aconcagua\TER COLMITO U1.ElmSym | TER COLMITO U1 | ElmSym
5474 | 03-Chilquinta-Aconcagua\TER LAGUNA VERDE TG U1.ElmSym | TER LAGUNA VERDE TG U1 | ElmSym
5475 | 03-Chilquinta-Aconcagua\TER LAGUNA VERDE TV U1.ElmSym | TER LAGUNA VERDE TV U1 | ElmSym
5476 | 03-Chilquinta-Aconcagua\TER LAGUNA VERDE TV U2.ElmSym | TER LAGUNA VERDE TV U2 | ElmSym
5477 | 03-Chilquinta-Aconcagua\TER LOS VIENTOS U1.ElmSym | TER LOS VIENTOS U1 | ElmSym
5478 | 03-Chilquinta-Aconcagua\TER NUEVA VENTANAS U1.ElmSym | TER NUEVA VENTANAS U1 | ElmSym
5479 | 03-Chilquinta-Aconcagua\TER PMG CONCON U1.ElmSym | TER PMG CONCON U1 | ElmSym
5480 | 03-Chilquinta-Aconcagua\TER PMG CONCON U2.ElmSym | TER PMG CONCON U2 | ElmSym
5481 | 03-Chilquinta-Aconcagua\TER PMG CONCON U3.ElmSym | TER PMG CONCON U3 | ElmSym
5482 | 03-Chilquinta-Aconcagua\TER PMG EL TOTORAL (U1-U2).ElmSym | TER PMG EL TOTORAL (U1-U2) | ElmSym
5483 | 03-Chilquinta-Aconcagua\TER PMG EL TOTORAL U3.ElmSym | TER PMG EL TOTORAL U3 | ElmSym
5484 | 03-Chilquinta-Aconcagua\TER PMG LAS VEGAS (U1-U2).ElmSym | TER PMG LAS VEGAS (U1-U2) | ElmSym
5485 | 03-Chilquinta-Aconcagua\TER PMG PLACILLA (U1-U2).ElmSym | TER PMG PLACILLA (U1-U2) | ElmSym
5486 | 03-Chilquinta-Aconcagua\TER PMG PLACILLA U3.ElmSym | TER PMG PLACILLA U3 | ElmSym
5487 | 03-Chilquinta-Aconcagua\TER PMGD CURAUMA (U2-U3).ElmSym | TER PMGD CURAUMA (U2-U3) | ElmSym
5488 | 03-Chilquinta-Aconcagua\TER PMGD CURAUMA U1.ElmSym | TER PMGD CURAUMA U1 | ElmSym
5489 | 04-Enel Distribución\HP ALFALFAL II U1.ElmSym | HP ALFALFAL II U1 | ElmSym
5490 | 04-Enel Distribución\HP ALFALFAL II U2.ElmSym | HP ALFALFAL II U2 | ElmSym
5491 | 04-Enel Distribución\HP ALFALFAL U1.ElmSym | HP ALFALFAL U1 | ElmSym
5492 | 04-Enel Distribución\HP ALFALFAL U2.ElmSym | HP ALFALFAL U2 | ElmSym
5493 | 04-Enel Distribución\HP LAS LAJAS U1.ElmSym | HP LAS LAJAS U1 | ElmSym
5494 | 04-Enel Distribución\HP LAS LAJAS U2.ElmSym | HP LAS LAJAS U2 | ElmSym
5495 | 04-Enel Distribución\HP PMG CARENA (U1-U2).ElmSym | HP PMG CARENA (U1-U2) | ElmSym
5496 | 04-Enel Distribución\HP PMG FLORIDA II (U1-U2).ElmSym | HP PMG FLORIDA II (U1-U2) | ElmSym
5497 | 04-Enel Distribución\HP PMG FLORIDA III U1.ElmSym | HP PMG FLORIDA III U1 | ElmSym
5498 | 04-Enel Distribución\HP PMG FLORIDA U3.ElmSym | HP PMG FLORIDA U3 | ElmSym
5499 | 04-Enel Distribución\HP PUNTILLA U1.ElmSym | HP PUNTILLA U1 | ElmSym
5500 | 04-Enel Distribución\HP PUNTILLA U2.ElmSym | HP PUNTILLA U2 | ElmSym
5501 | 04-Enel Distribución\HP PUNTILLA U3.ElmSym | HP PUNTILLA U3 | ElmSym
5502 | 04-Enel Distribución\HP QUELTEHUES U1.ElmSym | HP QUELTEHUES U1 | ElmSym
5503 | 04-Enel Distribución\HP QUELTEHUES U2.ElmSym | HP QUELTEHUES U2 | ElmSym
5504 | 04-Enel Distribución\HP QUELTEHUES U3.ElmSym | HP QUELTEHUES U3 | ElmSym
5505 | 04-Enel Distribución\HP VOLCAN U1.ElmSym | HP VOLCAN U1 | ElmSym
5506 | 04-Enel Distribución\TER LOMA LOS COLORADOS II (U1-U3).ElmSym | TER LOMA LOS COLORADOS II (U1-U3) | ElmSym
5507 | 04-Enel Distribución\TER LOMA LOS COLORADOS II (U4-U5).ElmSym | TER LOMA LOS COLORADOS II (U4-U5) | ElmSym
5508 | 04-Enel Distribución\TER LOMA LOS COLORADOS II (U6-U7).ElmSym | TER LOMA LOS COLORADOS II (U6-U7) | ElmSym
5509 | 04-Enel Distribución\TER LOMA LOS COLORADOS II (U8-U14).ElmSym | TER LOMA LOS COLORADOS II (U8-U14) | ElmSym
5510 | 04-Enel Distribución\TER NUEVA RENCA CC1-TG.ElmSym | TER NUEVA RENCA CC1-TG | ElmSym
5511 | 04-Enel Distribución\TER NUEVA RENCA CC1-TV.ElmSym | TER NUEVA RENCA CC1-TV | ElmSym
5512 | 04-Enel Distribución\TER SANTA MARTA (U1-U10).ElmSym | TER SANTA MARTA (U1-U10) | ElmSym
5513 | 04-Enel Distribución\S/E CENTRAL CARENA 44 kV\HP PMG CARENA U3.ElmSym | HP PMG CARENA U3 | ElmSym
5514 | 04-Enel Distribución\S/E CENTRAL CARENA 44 kV\HP PMG CARENA U4.ElmSym | HP PMG CARENA U4 | ElmSym
5515 | 04-Enel Distribución\S/E LA LAJA EC\HP GUAYACAN (U1-U2).ElmSym | HP GUAYACAN (U1-U2) | ElmSym
5516 | 04-Enel Distribución\S/E MAITENES 110 kV\HP MAITENES (U1-U3).ElmSym | HP MAITENES (U1-U3) | ElmSym
5517 | 04-Enel Distribución\S/E MAITENES 110 kV\HP MAITENES AUX. U1-U2.ElmSym | HP MAITENES AUX. U1-U2 | ElmSym
5518 | 06-Troncal_Qui-Cha\HE PEHUENCHE U1.ElmSym | HE PEHUENCHE U1 | ElmSym
5519 | 06-Troncal_Qui-Cha\HE PEHUENCHE U2.ElmSym | HE PEHUENCHE U2 | ElmSym
5520 | 06-Troncal_Qui-Cha\HE RAPEL U1.ElmSym | HE RAPEL U1 | ElmSym
5521 | 06-Troncal_Qui-Cha\HE RAPEL U2.ElmSym | HE RAPEL U2 | ElmSym
5522 | 06-Troncal_Qui-Cha\HE RAPEL U3.ElmSym | HE RAPEL U3 | ElmSym
5523 | 06-Troncal_Qui-Cha\HE RAPEL U4.ElmSym | HE RAPEL U4 | ElmSym
5524 | 06-Troncal_Qui-Cha\HE RAPEL U5.ElmSym | HE RAPEL U5 | ElmSym
5525 | 06-Troncal_Qui-Cha\HP COYA U5.ElmSym | HP COYA U5 | ElmSym
5526 | 06-Troncal_Qui-Cha\HP DIGUA U1.ElmSym | HP DIGUA U1 | ElmSym
5527 | 06-Troncal_Qui-Cha\HP DIGUA U2.ElmSym | HP DIGUA U2 | ElmSym
5528 | 06-Troncal_Qui-Cha\HP LA MINA U1.ElmSym | HP LA MINA U1 | ElmSym
5529 | 06-Troncal_Qui-Cha\HP LA MINA U2.ElmSym | HP LA MINA U2 | ElmSym
5530 | 06-Troncal_Qui-Cha\HP LOMA ALTA U1.ElmSym | HP LOMA ALTA U1 | ElmSym
5531 | 06-Troncal_Qui-Cha\HP LOS CONDORES U1.ElmSym | HP LOS CONDORES U1 | ElmSym
5532 | 06-Troncal_Qui-Cha\HP LOS CONDORES U2.ElmSym | HP LOS CONDORES U2 | ElmSym
5533 | 06-Troncal_Qui-Cha\HP LOS HIERROS II U1.ElmSym | HP LOS HIERROS II U1 | ElmSym
5534 | 06-Troncal_Qui-Cha\HP LOS HIERROS U1.ElmSym | HP LOS HIERROS U1 | ElmSym
5535 | 06-Troncal_Qui-Cha\HP LOS HIERROS U2.ElmSym | HP LOS HIERROS U2 | ElmSym
5536 | 06-Troncal_Qui-Cha\HP RIO COLORADO U1.ElmSym | HP RIO COLORADO U1 | ElmSym
5537 | 06-Troncal_Qui-Cha\HP RIO COLORADO U2.ElmSym | HP RIO COLORADO U2 | ElmSym
5538 | 06-Troncal_Qui-Cha\HP SAUZAL U1.ElmSym | HP SAUZAL U1 | ElmSym
5539 | 06-Troncal_Qui-Cha\HP SAUZAL U2.ElmSym | HP SAUZAL U2 | ElmSym
5540 | 06-Troncal_Qui-Cha\HP SAUZAL U3.ElmSym | HP SAUZAL U3 | ElmSym
5541 | 06-Troncal_Qui-Cha\HP SAUZALITO U1.ElmSym | HP SAUZALITO U1 | ElmSym
5542 | 06-Troncal_Qui-Cha\TER NEHUENCO 9B U1.ElmSym | TER NEHUENCO 9B U1 | ElmSym
5543 | 06-Troncal_Qui-Cha\TER NEHUENCO CC1-TG.ElmSym | TER NEHUENCO CC1-TG | ElmSym
5544 | 06-Troncal_Qui-Cha\TER NEHUENCO CC1-TV.ElmSym | TER NEHUENCO CC1-TV | ElmSym
5545 | 06-Troncal_Qui-Cha\TER NEHUENCO II CC1-TG.ElmSym | TER NEHUENCO II CC1-TG | ElmSym
5546 | 06-Troncal_Qui-Cha\TER NEHUENCO II CC1-TV.ElmSym | TER NEHUENCO II CC1-TV | ElmSym
5547 | 06-Troncal_Qui-Cha\TER QUINTERO U1.ElmSym | TER QUINTERO U1 | ElmSym
5548 | 06-Troncal_Qui-Cha\TER QUINTERO U2.ElmSym | TER QUINTERO U2 | ElmSym
5549 | 06-Troncal_Qui-Cha\TER SAN ISIDRO CC1-TG.ElmSym | TER SAN ISIDRO CC1-TG | ElmSym
5550 | 06-Troncal_Qui-Cha\TER SAN ISIDRO CC1-TV.ElmSym | TER SAN ISIDRO CC1-TV | ElmSym
5551 | 06-Troncal_Qui-Cha\TER SAN ISIDRO II CC1-TG.ElmSym | TER SAN ISIDRO II CC1-TG | ElmSym
5552 | 06-Troncal_Qui-Cha\TER SAN ISIDRO II CC1-TV.ElmSym | TER SAN ISIDRO II CC1-TV | ElmSym
5553 | 07-Sistema154 - 66 kV (Centro)\HE ANCOA U1.ElmSym | HE ANCOA U1 | ElmSym
5554 | 07-Sistema154 - 66 kV (Centro)\HE ANCOA U2.ElmSym | HE ANCOA U2 | ElmSym
5555 | 07-Sistema154 - 66 kV (Centro)\HE CIPRESES U1.ElmSym | HE CIPRESES U1 | ElmSym
5556 | 07-Sistema154 - 66 kV (Centro)\HE CIPRESES U2.ElmSym | HE CIPRESES U2 | ElmSym
5557 | 07-Sistema154 - 66 kV (Centro)\HE CIPRESES U3.ElmSym | HE CIPRESES U3 | ElmSym
5558 | 07-Sistema154 - 66 kV (Centro)\HP CONVENTO VIEJO U1.ElmSym | HP CONVENTO VIEJO U1 | ElmSym
5559 | 07-Sistema154 - 66 kV (Centro)\HP CONVENTO VIEJO U2.ElmSym | HP CONVENTO VIEJO U2 | ElmSym
5560 | 07-Sistema154 - 66 kV (Centro)\HP CURILLINQUE U1.ElmSym | HP CURILLINQUE U1 | ElmSym
5561 | 07-Sistema154 - 66 kV (Centro)\HP EL PASO U1.ElmSym | HP EL PASO U1 | ElmSym
5562 | 07-Sistema154 - 66 kV (Centro)\HP EL PASO U2.ElmSym | HP EL PASO U2 | ElmSym
5563 | 07-Sistema154 - 66 kV (Centro)\HP EL PASO U3.ElmSym | HP EL PASO U3 | ElmSym
5564 | 07-Sistema154 - 66 kV (Centro)\HP ISLA U1.ElmSym | HP ISLA U1 | ElmSym
5565 | 07-Sistema154 - 66 kV (Centro)\HP ISLA U2.ElmSym | HP ISLA U2 | ElmSym
5566 | 07-Sistema154 - 66 kV (Centro)\HP ITATA U1.ElmSym | HP ITATA U1 | ElmSym
5567 | 07-Sistema154 - 66 kV (Centro)\HP ITATA U2.ElmSym | HP ITATA U2 | ElmSym
5568 | 07-Sistema154 - 66 kV (Centro)\HP LA CONFLUENCIA U1.ElmSym | HP LA CONFLUENCIA U1 | ElmSym
5569 | 07-Sistema154 - 66 kV (Centro)\HP LA CONFLUENCIA U2.ElmSym | HP LA CONFLUENCIA U2 | ElmSym
5570 | 07-Sistema154 - 66 kV (Centro)\HP LA HIGUERA U1.ElmSym | HP LA HIGUERA U1 | ElmSym
5571 | 07-Sistema154 - 66 kV (Centro)\HP LA HIGUERA U2.ElmSym | HP LA HIGUERA U2 | ElmSym
5572 | 07-Sistema154 - 66 kV (Centro)\HP LIRCAY U1.ElmSym | HP LIRCAY U1 | ElmSym
5573 | 07-Sistema154 - 66 kV (Centro)\HP LIRCAY U2.ElmSym | HP LIRCAY U2 | ElmSym
5574 | 07-Sistema154 - 66 kV (Centro)\HP PMG CORRALES U1.ElmSym | HP PMG CORRALES U1 | ElmSym
5575 | 07-Sistema154 - 66 kV (Centro)\HP PMG DOS VALLES U1.ElmSym | HP PMG DOS VALLES U1 | ElmSym
5576 | 07-Sistema154 - 66 kV (Centro)\HP PMG MARIPOSAS U1.ElmSym | HP PMG MARIPOSAS U1 | ElmSym
5577 | 07-Sistema154 - 66 kV (Centro)\HP PMG OJOS DE AGUA U1.ElmSym | HP PMG OJOS DE AGUA U1 | ElmSym
5578 | 07-Sistema154 - 66 kV (Centro)\HP PMG PALACIOS.ElmSym | HP PMG PALACIOS | ElmSym
5579 | 07-Sistema154 - 66 kV (Centro)\HP PMG PIEDRAS NEGRAS U1.ElmSym | HP PMG PIEDRAS NEGRAS U1 | ElmSym
5580 | 07-Sistema154 - 66 kV (Centro)\HP PMG PUNTA DEL VIENTO U1.ElmSym | HP PMG PUNTA DEL VIENTO U1 | ElmSym
5581 | 07-Sistema154 - 66 kV (Centro)\HP PMGD MALLARAUCO U1.ElmSym | HP PMGD MALLARAUCO U1 | ElmSym
5582 | 07-Sistema154 - 66 kV (Centro)\HP PROVIDENCIA U1.ElmSym | HP PROVIDENCIA U1 | ElmSym
5583 | 07-Sistema154 - 66 kV (Centro)\HP PROVIDENCIA U2.ElmSym | HP PROVIDENCIA U2 | ElmSym
5584 | 07-Sistema154 - 66 kV (Centro)\HP SAN ANDRES U1.ElmSym | HP SAN ANDRES U1 | ElmSym
5585 | 07-Sistema154 - 66 kV (Centro)\HP SAN ANDRES U2.ElmSym | HP SAN ANDRES U2 | ElmSym
5586 | 07-Sistema154 - 66 kV (Centro)\HP SAN IGNACIO U1.ElmSym | HP SAN IGNACIO U1 | ElmSym
5587 | 07-Sistema154 - 66 kV (Centro)\TER CELCO U1.ElmSym | TER CELCO U1 | ElmSym
5588 | 07-Sistema154 - 66 kV (Centro)\TER CEMENTOS BIO BIO CENTRO (U1-U8).ElmSym | TER CEMENTOS BIO BIO CENTRO (U1-U8) | ElmSym
5589 | 07-Sistema154 - 66 kV (Centro)\TER CMPC TISSUE U1.ElmSym | TER CMPC TISSUE U1 | ElmSym
5590 | 07-Sistema154 - 66 kV (Centro)\TER ESPERANZA U1.ElmSym | TER ESPERANZA U1 | ElmSym
5591 | 07-Sistema154 - 66 kV (Centro)\TER ESPERANZA U2.ElmSym | TER ESPERANZA U2 | ElmSym
5592 | 07-Sistema154 - 66 kV (Centro)\TER ESPERANZA U3.ElmSym | TER ESPERANZA U3 | ElmSym
5593 | 07-Sistema154 - 66 kV (Centro)\TER LICANTEN U1.ElmSym | TER LICANTEN U1 | ElmSym
5594 | 07-Sistema154 - 66 kV (Centro)\TER NUEVA ALDEA II U1.ElmSym | TER NUEVA ALDEA II U1 | ElmSym
5595 | 07-Sistema154 - 66 kV (Centro)\TER NUEVA ALDEA U1.ElmSym | TER NUEVA ALDEA U1 | ElmSym
5596 | 07-Sistema154 - 66 kV (Centro)\TER NUEVA ALDEA U2.ElmSym | TER NUEVA ALDEA U2 | ElmSym
5597 | 07-Sistema154 - 66 kV (Centro)\TER PMG CONSTITUCION (U1-U6).ElmSym | TER PMG CONSTITUCION (U1-U6) | ElmSym
5598 | 07-Sistema154 - 66 kV (Centro)\TER PMG LINARES NORTE U1.ElmSym | TER PMG LINARES NORTE U1 | ElmSym
5599 | 07-Sistema154 - 66 kV (Centro)\TER PMG MAULE (U11-U12).ElmSym | TER PMG MAULE (U11-U12) | ElmSym
5600 | 07-Sistema154 - 66 kV (Centro)\TER PMG MAULE (U15-U18).ElmSym | TER PMG MAULE (U15-U18) | ElmSym
5601 | 07-Sistema154 - 66 kV (Centro)\TER PMG SAN GREGORIO U1.ElmSym | TER PMG SAN GREGORIO U1 | ElmSym
5602 | 07-Sistema154 - 66 kV (Centro)\TER SAN FRANCISCO DE MOSTAZAL.ElmSym | TER SAN FRANCISCO DE MOSTAZAL | ElmSym
5603 | 07-Sistema154 - 66 kV (Centro)\TER TENO (U1-U36)_N1.ElmSym | TER TENO (U1-U36)_N1 | ElmSym
5604 | 07-Sistema154 - 66 kV (Centro)\TER TENO (U1-U36)_N2.ElmSym | TER TENO (U1-U36)_N2 | ElmSym
5605 | 07-Sistema154 - 66 kV (Centro)\TER TENO (U1-U36)_N3.ElmSym | TER TENO (U1-U36)_N3 | ElmSym
5606 | 07-Sistema154 - 66 kV (Centro)\TER TENO GAS (U1-U26).ElmSym | TER TENO GAS (U1-U26) | ElmSym
5607 | 07-Sistema154 - 66 kV (Centro)\TER VIÑALES U1.ElmSym | TER VIÑALES U1 | ElmSym
5608 | 07-Sistema154 - 66 kV (Centro)\S/E CENTRAL SAN JAVIER IyII 66 KV\TER CR SAN JAVIER I.ElmSym | TER CR SAN JAVIER I | ElmSym
5609 | 07-Sistema154 - 66 kV (Centro)\S/E CENTRAL SAN JAVIER IyII 66 KV\TER CR SAN JAVIER II.ElmSym | TER CR SAN JAVIER II | ElmSym
5610 | 07-Sistema154 - 66 kV (Centro)\S/E SAN FRANCISCO DE MOSTAZAL 66 kV\TER ENERGIA PACIFICO U1.ElmSym | TER ENERGIA PACIFICO U1 | ElmSym
5611 | 08-Charrúa\HE ANTUCO U1.ElmSym | HE ANTUCO U1 | ElmSym
5612 | 08-Charrúa\HE ANTUCO U2.ElmSym | HE ANTUCO U2 | ElmSym
5613 | 08-Charrúa\HE EL TORO U1.ElmSym | HE EL TORO U1 | ElmSym
5614 | 08-Charrúa\HE EL TORO U2.ElmSym | HE EL TORO U2 | ElmSym
5615 | 08-Charrúa\HE EL TORO U3.ElmSym | HE EL TORO U3 | ElmSym
5616 | 08-Charrúa\HE EL TORO U4.ElmSym | HE EL TORO U4 | ElmSym
5617 | 08-Charrúa\HE PANGUE U1.ElmSym | HE PANGUE U1 | ElmSym
5618 | 08-Charrúa\HE PANGUE U2.ElmSym | HE PANGUE U2 | ElmSym
5619 | 08-Charrúa\HE RALCO U1.ElmSym | HE RALCO U1 | ElmSym
5620 | 08-Charrúa\HE RALCO U2.ElmSym | HE RALCO U2 | ElmSym
5621 | 08-Charrúa\HP ABANICO U1.ElmSym | HP ABANICO U1 | ElmSym
5622 | 08-Charrúa\HP ABANICO U3.ElmSym | HP ABANICO U3 | ElmSym
5623 | 08-Charrúa\HP ABANICO U5.ElmSym | HP ABANICO U5 | ElmSym
5624 | 08-Charrúa\HP ABANICO U6.ElmSym | HP ABANICO U6 | ElmSym
5625 | 08-Charrúa\HP MAMPIL U1.ElmSym | HP MAMPIL U1 | ElmSym
5626 | 08-Charrúa\HP MAMPIL U2.ElmSym | HP MAMPIL U2 | ElmSym
5627 | 08-Charrúa\HP PALMUCHO U1.ElmSym | HP PALMUCHO U1 | ElmSym
5628 | 08-Charrúa\HP PEUCHEN U1.ElmSym | HP PEUCHEN U1 | ElmSym
5629 | 08-Charrúa\HP PEUCHEN U2.ElmSym | HP PEUCHEN U2 | ElmSym
5630 | 08-Charrúa\HP PMG ALTO RENAICO U1.ElmSym | HP PMG ALTO RENAICO U1 | ElmSym
5631 | 08-Charrúa\HP PMG LA CONFIANZA.ElmSym | HP PMG LA CONFIANZA | ElmSym
5632 | 08-Charrúa\HP PMG LLAUQUEREO U1.ElmSym | HP PMG LLAUQUEREO U1 | ElmSym
5633 | 08-Charrúa\HP PMG RENAICO U1.ElmSym | HP PMG RENAICO U1 | ElmSym
5634 | 08-Charrúa\HP QUILLECO U1.ElmSym | HP QUILLECO U1 | ElmSym
5635 | 08-Charrúa\HP QUILLECO U2.ElmSym | HP QUILLECO U2 | ElmSym
5636 | 08-Charrúa\HP RUCUE U1.ElmSym | HP RUCUE U1 | ElmSym
5637 | 08-Charrúa\HP RUCUE U2.ElmSym | HP RUCUE U2 | ElmSym
5638 | 08-Charrúa\TER CHOLGUAN U1.ElmSym | TER CHOLGUAN U1 | ElmSym
5639 | 08-Charrúa\TER CMPC LAJA U2.ElmSym | TER CMPC LAJA U2 | ElmSym
5640 | 08-Charrúa\TER CMPC LAJA U3.ElmSym | TER CMPC LAJA U3 | ElmSym
5641 | 08-Charrúa\TER CMPC LAJA U4.ElmSym | TER CMPC LAJA U4 | ElmSym
5642 | 08-Charrúa\TER CMPC PACIFICO U1.ElmSym | TER CMPC PACIFICO U1 | ElmSym
5643 | 08-Charrúa\TER CMPC PACIFICO U2.ElmSym | TER CMPC PACIFICO U2 | ElmSym
5644 | 08-Charrúa\TER CMPC PACIFICO U3.ElmSym | TER CMPC PACIFICO U3 | ElmSym
5645 | 08-Charrúa\TER LAJA (U1-U2).ElmSym | TER LAJA (U1-U2) | ElmSym
5646 | 08-Charrúa\TER LOS GUINDOS U1.ElmSym | TER LOS GUINDOS U1 | ElmSym
5647 | 08-Charrúa\TER LOS GUINDOS U2.ElmSym | TER LOS GUINDOS U2 | ElmSym
5648 | 08-Charrúa\TER LOS PINOS U1.ElmSym | TER LOS PINOS U1 | ElmSym
5649 | 08-Charrúa\TER MASISA U1.ElmSym | TER MASISA U1 | ElmSym
5650 | 08-Charrúa\TER PMGD LOS SAUCES (U1-U2).ElmSym | TER PMGD LOS SAUCES (U1-U2) | ElmSym
5651 | 08-Charrúa\TER PMGD ORAFTI (U1-U3).ElmSym | TER PMGD ORAFTI (U1-U3) | ElmSym
5652 | 08-Charrúa\TER SANTA FE U1.ElmSym | TER SANTA FE U1 | ElmSym
5653 | 08-Charrúa\TER SANTA LIDIA U1.ElmSym | TER SANTA LIDIA U1 | ElmSym
5654 | 08-Charrúa\TER SANTA MARIA U1.ElmSym | TER SANTA MARIA U1 | ElmSym
5655 | 08-Charrúa\TER YUNGAY U1.ElmSym | TER YUNGAY U1 | ElmSym
5656 | 08-Charrúa\TER YUNGAY U2.ElmSym | TER YUNGAY U2 | ElmSym
5657 | 08-Charrúa\TER YUNGAY U3.ElmSym | TER YUNGAY U3 | ElmSym
5658 | 08-Charrúa\TER YUNGAY U4_N1.ElmSym | TER YUNGAY U4_N1 | ElmSym
5659 | 08-Charrúa\TER YUNGAY U4_N2.ElmSym | TER YUNGAY U4_N2 | ElmSym
5660 | 08-Charrúa\SE_CH_PINAR\HP EL PINAR U1.ElmSym | HP EL PINAR U1 | ElmSym
5661 | 08-Charrúa\SE_CH_PINAR\HP EL PINAR U2.ElmSym | HP EL PINAR U2 | ElmSym
5662 | 08-Charrúa\S/E CELULOSA SANTA FE 220 KV\TER CMPC SANTA FE U1.ElmSym | TER CMPC SANTA FE U1 | ElmSym
5663 | 08-Charrúa\S/E CELULOSA SANTA FE 220 KV\TER CMPC SANTA FE U2.ElmSym | TER CMPC SANTA FE U2 | ElmSym
5664 | 08-Charrúa\S/E CELULOSA SANTA FE 220 KV\TER CMPC SANTA FE U3.ElmSym | TER CMPC SANTA FE U3 | ElmSym
5665 | 08-Charrúa\S/E CH PICOIQUEN\HP RIO PICOIQUEN (U1-U2).ElmSym | HP RIO PICOIQUEN (U1-U2) | ElmSym
5666 | 08-Charrúa\S/E MINI HIDRO AILLIN\HP PMG AILLIN.ElmSym | HP PMG AILLIN | ElmSym
5667 | 09-Concepción\CONDENSADOR SINCRÓNICO CONCEPCIÓN U1.ElmSym | CONDENSADOR SINCRÓNICO CONCEPCIÓN U1 | ElmSym
5668 | 09-Concepción\CONDENSADOR SINCRÓNICO CONCEPCIÓN U2.ElmSym | CONDENSADOR SINCRÓNICO CONCEPCIÓN U2 | ElmSym
5669 | 09-Concepción\TER ARAUCO U1.ElmSym | TER ARAUCO U1 | ElmSym
5670 | 09-Concepción\TER ARAUCO U2.ElmSym | TER ARAUCO U2 | ElmSym
5671 | 09-Concepción\TER CORONEL U1.ElmSym | TER CORONEL U1 | ElmSym
5672 | 09-Concepción\TER ESCUADRON U1.ElmSym | TER ESCUADRON U1 | ElmSym
5673 | 09-Concepción\TER ESCUADRON U2.ElmSym | TER ESCUADRON U2 | ElmSym
5674 | 09-Concepción\TER HORCONES U1.ElmSym | TER HORCONES U1 | ElmSym
5675 | 09-Concepción\TER MAPA TG7.ElmSym | TER MAPA TG7 | ElmSym
5676 | 09-Concepción\TER MAPA TG8.ElmSym | TER MAPA TG8 | ElmSym
5677 | 09-Concepción\TER NEWEN U1.ElmSym | TER NEWEN U1 | ElmSym
5678 | 09-Concepción\TER PETROPOWER U1.ElmSym | TER PETROPOWER U1 | ElmSym
5679 | 09-Concepción\TER PMGD CAÑETE (U1-U6).ElmSym | TER PMGD CAÑETE (U1-U6) | ElmSym
5680 | 09-Concepción\TER PMGD TRONGOL-CURANILAHUE (U1-U5).ElmSym | TER PMGD TRONGOL-CURANILAHUE (U1-U5) | ElmSym
5681 | 09-Concepción\S/E PAPELERA BIO BIO 66 kV\TER ENERGIA BIOBIO.ElmSym | TER ENERGIA BIOBIO | ElmSym
5682 | 10-Araucanía\HE ANGOSTURA U1.ElmSym | HE ANGOSTURA U1 | ElmSym
5683 | 10-Araucanía\HE ANGOSTURA U2.ElmSym | HE ANGOSTURA U2 | ElmSym
5684 | 10-Araucanía\HE ANGOSTURA U3.ElmSym | HE ANGOSTURA U3 | ElmSym
5685 | 10-Araucanía\HE CANUTILLAR U1.ElmSym | HE CANUTILLAR U1 | ElmSym
5686 | 10-Araucanía\HE CANUTILLAR U2.ElmSym | HE CANUTILLAR U2 | ElmSym
5687 | 10-Araucanía\HP CARILAFQUEN (U1-U2).ElmSym | HP CARILAFQUEN (U1-U2) | ElmSym
5688 | 10-Araucanía\HP LAJA I U1.ElmSym | HP LAJA I U1 | ElmSym
5689 | 10-Araucanía\HP LAJA I U2.ElmSym | HP LAJA I U2 | ElmSym
5690 | 10-Araucanía\HP MALALCAHUELLO (U1-U2).ElmSym | HP MALALCAHUELLO (U1-U2) | ElmSym
5691 | 10-Araucanía\HP RUCATAYO U1.ElmSym | HP RUCATAYO U1 | ElmSym
5692 | 10-Araucanía\TER ANTILHUE U1.ElmSym | TER ANTILHUE U1 | ElmSym
5693 | 10-Araucanía\TER ANTILHUE U2.ElmSym | TER ANTILHUE U2 | ElmSym
5694 | 10-Araucanía\TER CALLE CALLE (U1-U7).ElmSym | TER CALLE CALLE (U1-U7) | ElmSym
5695 | 10-Araucanía\TER CALLE CALLE U8.ElmSym | TER CALLE CALLE U8 | ElmSym
5696 | 10-Araucanía\TER TRAPEN (U1-U50)_N1.ElmSym | TER TRAPEN (U1-U50)_N1 | ElmSym
5697 | 10-Araucanía\TER TRAPEN (U1-U50)_N2.ElmSym | TER TRAPEN (U1-U50)_N2 | ElmSym
5698 | 10-Araucanía\TER TRAPEN (U1-U50)_N3.ElmSym | TER TRAPEN (U1-U50)_N3 | ElmSym
5699 | 10-Araucanía\TER TRAPEN (U1-U50)_N4.ElmSym | TER TRAPEN (U1-U50)_N4 | ElmSym
5700 | 10-Araucanía\TER TRINCAO (U1-U10).ElmSym | TER TRINCAO (U1-U10) | ElmSym
5701 | 10-Araucanía\TER VALDIVIA U1.ElmSym | TER VALDIVIA U1 | ElmSym
5702 | 10-Araucanía\S/E CENTRAL CHUYACA 66 KV\TER CHUYACA (U1-U8).ElmSym | TER CHUYACA (U1-U8) | ElmSym
5703 | 11-Araucanía 66 kV\HP CAPULLO U1.ElmSym | HP CAPULLO U1 | ElmSym
5704 | 11-Araucanía 66 kV\HP CUMBRES U1.ElmSym | HP CUMBRES U1 | ElmSym
5705 | 11-Araucanía 66 kV\HP CUMBRES U2.ElmSym | HP CUMBRES U2 | ElmSym
5706 | 11-Araucanía 66 kV\HP LICAN (U1-U2).ElmSym | HP LICAN (U1-U2) | ElmSym
5707 | 11-Araucanía 66 kV\HP PALMAR U1.ElmSym | HP PALMAR U1 | ElmSym
5708 | 11-Araucanía 66 kV\HP PALMAR U2.ElmSym | HP PALMAR U2 | ElmSym
5709 | 11-Araucanía 66 kV\HP PILMAIQUEN U1.ElmSym | HP PILMAIQUEN U1 | ElmSym
5710 | 11-Araucanía 66 kV\HP PILMAIQUEN U2.ElmSym | HP PILMAIQUEN U2 | ElmSym
5711 | 11-Araucanía 66 kV\HP PILMAIQUEN U3.ElmSym | HP PILMAIQUEN U3 | ElmSym
5712 | 11-Araucanía 66 kV\HP PILMAIQUEN U4.ElmSym | HP PILMAIQUEN U4 | ElmSym
5713 | 11-Araucanía 66 kV\HP PILMAIQUEN U5.ElmSym | HP PILMAIQUEN U5 | ElmSym
5714 | 11-Araucanía 66 kV\HP PMG CALLAO.ElmSym | HP PMG CALLAO | ElmSym
5715 | 11-Araucanía 66 kV\HP PMG CORRENTOSO U1.ElmSym | HP PMG CORRENTOSO U1 | ElmSym
5716 | 11-Araucanía 66 kV\HP PMG MC1 U1.ElmSym | HP PMG MC1 U1 | ElmSym
5717 | 11-Araucanía 66 kV\HP PMG MC1 U2.ElmSym | HP PMG MC1 U2 | ElmSym
5718 | 11-Araucanía 66 kV\HP PMG MC2.ElmSym | HP PMG MC2 | ElmSym
5719 | 11-Araucanía 66 kV\HP PMG MC3.ElmSym | HP PMG MC3 | ElmSym
5720 | 11-Araucanía 66 kV\HP PMG NALCAS G1.ElmSym | HP PMG NALCAS G1 | ElmSym
5721 | 11-Araucanía 66 kV\HP PMG NALCAS G2.ElmSym | HP PMG NALCAS G2 | ElmSym
5722 | 11-Araucanía 66 kV\HP PMG NALCAS G3.ElmSym | HP PMG NALCAS G3 | ElmSym
5723 | 11-Araucanía 66 kV\HP PMG PULELFU U1.ElmSym | HP PMG PULELFU U1 | ElmSym
5724 | 11-Araucanía 66 kV\HP PMG PULELFU U2.ElmSym | HP PMG PULELFU U2 | ElmSym
5725 | 11-Araucanía 66 kV\HP PMGD EL MANZANO (MELIPEUCO) U1.ElmSym | HP PMGD EL MANZANO (MELIPEUCO) U1 | ElmSym
5726 | 11-Araucanía 66 kV\HP PMGD TRUFULTRUFUL U1.ElmSym | HP PMGD TRUFULTRUFUL U1 | ElmSym
5727 | 11-Araucanía 66 kV\HP PULLINQUE U1.ElmSym | HP PULLINQUE U1 | ElmSym
5728 | 11-Araucanía 66 kV\HP PULLINQUE U2.ElmSym | HP PULLINQUE U2 | ElmSym
5729 | 11-Araucanía 66 kV\HP PULLINQUE U3.ElmSym | HP PULLINQUE U3 | ElmSym
5730 | 11-Araucanía 66 kV\TER DEGAÑ 2 (U1-U10).ElmSym | TER DEGAÑ 2 (U1-U10) | ElmSym
5731 | 11-Araucanía 66 kV\TER DEGAÑ TIPO 1-1.ElmSym | TER DEGAÑ TIPO 1-1 | ElmSym
5732 | 11-Araucanía 66 kV\TER DEGAÑ TIPO 1-2.ElmSym | TER DEGAÑ TIPO 1-2 | ElmSym
5733 | 11-Araucanía 66 kV\TER DEGAÑ TIPO 3 (6U).ElmSym | TER DEGAÑ TIPO 3 (6U) | ElmSym
5734 | 11-Araucanía 66 kV\TER LAUTARO U1.ElmSym | TER LAUTARO U1 | ElmSym
5735 | 11-Araucanía 66 kV\TER LAUTARO U2.ElmSym | TER LAUTARO U2 | ElmSym
5736 | 11-Araucanía 66 kV\TER PMG CHILOE (U1-U9).ElmSym | TER PMG CHILOE (U1-U9) | ElmSym
5737 | 11-Araucanía 66 kV\TER PMGD CHUFKEN (U1-U2).ElmSym | TER PMGD CHUFKEN (U1-U2) | ElmSym
5738 | 11-Araucanía 66 kV\TER PMGD CURACAUTIN (U1 Y U3).ElmSym | TER PMGD CURACAUTIN (U1 Y U3) | ElmSym
5739 | 11-Araucanía 66 kV\TER PMGD CURACAUTIN U2.ElmSym | TER PMGD CURACAUTIN U2 | ElmSym
5740 | 11-Araucanía 66 kV\S/E CENTRAL MOCHO 23 kV\HP MOCHO U1.ElmSym | HP MOCHO U1 | ElmSym
5741 | 05-Colbún\HE COLBUN U1.ElmSym | HE COLBUN U1 | ElmSym
5742 | 05-Colbún\HE COLBUN U2.ElmSym | HE COLBUN U2 | ElmSym
5743 | 05-Colbún\HE MACHICURA U1.ElmSym | HE MACHICURA U1 | ElmSym
5744 | 05-Colbún\HE MACHICURA U2.ElmSym | HE MACHICURA U2 | ElmSym
5745 | 05-Colbún\HP CHACAYES U1.ElmSym | HP CHACAYES U1 | ElmSym
5746 | 05-Colbún\HP CHACAYES U2.ElmSym | HP CHACAYES U2 | ElmSym
5747 | 05-Colbún\HP CHIBURGO U1.ElmSym | HP CHIBURGO U1 | ElmSym
5748 | 05-Colbún\HP CHIBURGO U2.ElmSym | HP CHIBURGO U2 | ElmSym
5749 | 05-Colbún\HP PANGAL U5.ElmSym | HP PANGAL U5 | ElmSym
5750 | 05-Colbún\HP PMG CIPRESILLOS G1.ElmSym | HP PMG CIPRESILLOS G1 | ElmSym
5751 | 05-Colbún\HP PMG CIPRESILLOS G2.ElmSym | HP PMG CIPRESILLOS G2 | ElmSym
5752 | 05-Colbún\HP PMG SAN CLEMENTE U1.ElmSym | HP PMG SAN CLEMENTE U1 | ElmSym
5753 | 05-Colbún\TER CANDELARIA U1.ElmSym | TER CANDELARIA U1 | ElmSym
5754 | 05-Colbún\TER CANDELARIA U2.ElmSym | TER CANDELARIA U2 | ElmSym
5755 | 05-Colbún\TER CMPC CORDILLERA U1.ElmSym | TER CMPC CORDILLERA U1 | ElmSym
5756 | 00-Norte Grande\BESS + PFV ANDES SOLAR IIB.ElmGenstat | BESS + PFV ANDES SOLAR IIB | ElmGenstat
5757 | 00-Norte Grande\BESS + PFV ANDES SOLAR IV_A.ElmGenstat | BESS + PFV ANDES SOLAR IV_A | ElmGenstat
5758 | 00-Norte Grande\BESS + PFV ANDES SOLAR IV_B.ElmGenstat | BESS + PFV ANDES SOLAR IV_B | ElmGenstat
5759 | 00-Norte Grande\BESS + PFV COYA_A.ElmGenstat | BESS + PFV COYA_A | ElmGenstat
5760 | 00-Norte Grande\BESS + PFV COYA_B.ElmGenstat | BESS + PFV COYA_B | ElmGenstat
5761 | 00-Norte Grande\BESS + PFV COYA_C.ElmGenstat | BESS + PFV COYA_C | ElmGenstat
5762 | 00-Norte Grande\BESS + PFV COYA_D.ElmGenstat | BESS + PFV COYA_D | ElmGenstat
5763 | 00-Norte Grande\BESS ANDES.ElmGenstat | BESS ANDES | ElmGenstat
5764 | 00-Norte Grande\BESS ANDES SOLAR IIA.ElmGenstat | BESS ANDES SOLAR IIA | ElmGenstat
5765 | 00-Norte Grande\BESS ANGAMOS.ElmGenstat | BESS ANGAMOS | ElmGenstat
5766 | 00-Norte Grande\BESS ARICA.ElmGenstat | BESS ARICA | ElmGenstat
5767 | 00-Norte Grande\BESS CAPRICORNIO.ElmGenstat | BESS CAPRICORNIO | ElmGenstat
5768 | 00-Norte Grande\BESS COCHRANE.ElmGenstat | BESS COCHRANE | ElmGenstat
5769 | 00-Norte Grande\BESS QUILLAGUA.ElmGenstat | BESS QUILLAGUA | ElmGenstat
5770 | 00-Norte Grande\BESS TAMAYA.ElmGenstat | BESS TAMAYA | ElmGenstat
5771 | 00-Norte Grande\PE CALAMA.ElmGenstat | PE CALAMA | ElmGenstat
5772 | 00-Norte Grande\PE CERRO TIGRE.ElmGenstat | PE CERRO TIGRE | ElmGenstat
5773 | 00-Norte Grande\PE HORIZONTE NORTE_A.ElmGenstat | PE HORIZONTE NORTE_A | ElmGenstat
5774 | 00-Norte Grande\PE HORIZONTE NORTE_B.ElmGenstat | PE HORIZONTE NORTE_B | ElmGenstat
5775 | 00-Norte Grande\PE HORIZONTE SUR_A.ElmGenstat | PE HORIZONTE SUR_A | ElmGenstat
5776 | 00-Norte Grande\PE HORIZONTE SUR_B.ElmGenstat | PE HORIZONTE SUR_B | ElmGenstat
5777 | 00-Norte Grande\PE KALLPA (U1-U9).ElmGenstat | PE KALLPA (U1-U9) | ElmGenstat
5778 | 00-Norte Grande\PE KALLPA (U10-U19).ElmGenstat | PE KALLPA (U10-U19) | ElmGenstat
5779 | 00-Norte Grande\PE LLANOS DEL VIENTO (U1-U32).ElmGenstat | PE LLANOS DEL VIENTO (U1-U32) | ElmGenstat
5780 | 00-Norte Grande\PE TALTAL (U1-U33).ElmGenstat | PE TALTAL (U1-U33) | ElmGenstat
5781 | 00-Norte Grande\PE TCHAMMA.ElmGenstat | PE TCHAMMA | ElmGenstat
5782 | 00-Norte Grande\PE VALLE DE LOS VIENTOS (U1-U45)_A.ElmGenstat | PE VALLE DE LOS VIENTOS (U1-U45)_A | ElmGenstat
5783 | 00-Norte Grande\PE VALLE DE LOS VIENTOS (U1-U45)_B.ElmGenstat | PE VALLE DE LOS VIENTOS (U1-U45)_B | ElmGenstat
5784 | 00-Norte Grande\PFV ANDES SOLAR.ElmGenstat | PFV ANDES SOLAR | ElmGenstat
5785 | 00-Norte Grande\PFV ANDES SOLAR IIA.ElmGenstat | PFV ANDES SOLAR IIA | ElmGenstat
5786 | 00-Norte Grande\PFV ATACAMA SOLAR II.ElmGenstat | PFV ATACAMA SOLAR II | ElmGenstat
5787 | 00-Norte Grande\PFV AZABACHE.ElmGenstat | PFV AZABACHE | ElmGenstat
5788 | 00-Norte Grande\PFV BOLERO.ElmGenstat | PFV BOLERO | ElmGenstat
5789 | 00-Norte Grande\PFV CAPRICORNIO.ElmGenstat | PFV CAPRICORNIO | ElmGenstat
5790 | 00-Norte Grande\PFV CEME.ElmGenstat | PFV CEME | ElmGenstat
5791 | 00-Norte Grande\PFV CERRO DOMINADOR.ElmGenstat | PFV CERRO DOMINADOR | ElmGenstat
5792 | 00-Norte Grande\PFV DOMEYKO_A.ElmGenstat | PFV DOMEYKO_A | ElmGenstat
5793 | 00-Norte Grande\PFV DOMEYKO_B.ElmGenstat | PFV DOMEYKO_B | ElmGenstat
5794 | 00-Norte Grande\PFV DOMEYKO_C.ElmGenstat | PFV DOMEYKO_C | ElmGenstat
5795 | 00-Norte Grande\PFV DOMEYKO_D.ElmGenstat | PFV DOMEYKO_D | ElmGenstat
5796 | 00-Norte Grande\PFV ELENA 1.ElmGenstat | PFV ELENA 1 | ElmGenstat
5797 | 00-Norte Grande\PFV ELENA 2.ElmGenstat | PFV ELENA 2 | ElmGenstat
5798 | 00-Norte Grande\PFV FINIS TERRAE FIMER_PWM 74.52 MVA.ElmGenstat | PFV FINIS TERRAE FIMER_PWM 74.52 MVA | ElmGenstat
5799 | 00-Norte Grande\PFV FINIS TERRAE FIMER_PWM 77.28 MVA.ElmGenstat | PFV FINIS TERRAE FIMER_PWM 77.28 MVA | ElmGenstat
5800 | 00-Norte Grande\PFV FINIS TERRAE SUNGROW 13.75 MVA_1.ElmGenstat | PFV FINIS TERRAE SUNGROW 13.75 MVA_1 | ElmGenstat
5801 | 00-Norte Grande\PFV FINIS TERRAE SUNGROW 13.75 MVA_2.ElmGenstat | PFV FINIS TERRAE SUNGROW 13.75 MVA_2 | ElmGenstat
5802 | 00-Norte Grande\PFV FINIS TERRAE SUNGROW 137.48 MVA.ElmGenstat | PFV FINIS TERRAE SUNGROW 137.48 MVA | ElmGenstat
5803 | 00-Norte Grande\PFV GRANJA SOLAR.ElmGenstat | PFV GRANJA SOLAR | ElmGenstat
5804 | 00-Norte Grande\PFV HUATACONDO.ElmGenstat | PFV HUATACONDO | ElmGenstat
5805 | 00-Norte Grande\PFV JAMA U1.ElmGenstat | PFV JAMA U1 | ElmGenstat
5806 | 00-Norte Grande\PFV JAMA U2.ElmGenstat | PFV JAMA U2 | ElmGenstat
5807 | 00-Norte Grande\PFV LA CRUZ SOLAR.ElmGenstat | PFV LA CRUZ SOLAR | ElmGenstat
5808 | 00-Norte Grande\PFV LA HUAYCA II (U1-U3).ElmGenstat | PFV LA HUAYCA II (U1-U3) | ElmGenstat
5809 | 00-Norte Grande\PFV LALACKAMA (I-II).ElmGenstat | PFV LALACKAMA (I-II) | ElmGenstat
5810 | 00-Norte Grande\PFV MARIA ELENA.ElmGenstat | PFV MARIA ELENA | ElmGenstat
5811 | 00-Norte Grande\PFV NUEVA QUILLAGUA.ElmGenstat | PFV NUEVA QUILLAGUA | ElmGenstat
5812 | 00-Norte Grande\PFV PAMPA TIGRE.ElmGenstat | PFV PAMPA TIGRE | ElmGenstat
5813 | 00-Norte Grande\PFV PMG DEL DESIERTO.ElmGenstat | PFV PMG DEL DESIERTO | ElmGenstat
5814 | 00-Norte Grande\PFV PMG EL AGUILA.ElmGenstat | PFV PMG EL AGUILA | ElmGenstat
5815 | 00-Norte Grande\PFV PMG LOS ANDES.ElmGenstat | PFV PMG LOS ANDES | ElmGenstat
5816 | 00-Norte Grande\PFV PMG PAMPA CAMARONES.ElmGenstat | PFV PMG PAMPA CAMARONES | ElmGenstat
5817 | 00-Norte Grande\PFV PMG POZO ALMONTE SOLAR II.ElmGenstat | PFV PMG POZO ALMONTE SOLAR II | ElmGenstat
5818 | 00-Norte Grande\PFV PMG PUERTO SECO SOLAR.ElmGenstat | PFV PMG PUERTO SECO SOLAR | ElmGenstat
5819 | 00-Norte Grande\PFV PMG SOL DEL NORTE.ElmGenstat | PFV PMG SOL DEL NORTE | ElmGenstat
5820 | 00-Norte Grande\PFV POZO ALMONTE SOLAR III.ElmGenstat | PFV POZO ALMONTE SOLAR III | ElmGenstat
5821 | 00-Norte Grande\PFV SAN PEDRO_A.ElmGenstat | PFV SAN PEDRO_A | ElmGenstat
5822 | 00-Norte Grande\PFV SAN PEDRO_B.ElmGenstat | PFV SAN PEDRO_B | ElmGenstat
5823 | 00-Norte Grande\PFV SANTA ISABEL.ElmGenstat | PFV SANTA ISABEL | ElmGenstat
5824 | 00-Norte Grande\PFV SOL DE LILA_A (B1).ElmGenstat | PFV SOL DE LILA_A (B1) | ElmGenstat
5825 | 00-Norte Grande\PFV SOL DE LILA_A (B2).ElmGenstat | PFV SOL DE LILA_A (B2) | ElmGenstat
5826 | 00-Norte Grande\PFV SOL DE LILA_B (B1).ElmGenstat | PFV SOL DE LILA_B (B1) | ElmGenstat
5827 | 00-Norte Grande\PFV SOL DE LILA_B (B2).ElmGenstat | PFV SOL DE LILA_B (B2) | ElmGenstat
5828 | 00-Norte Grande\PFV SOL DEL DESIERTO.ElmGenstat | PFV SOL DEL DESIERTO | ElmGenstat
5829 | 00-Norte Grande\PFV TAIRA U1.ElmGenstat | PFV TAIRA U1 | ElmGenstat
5830 | 00-Norte Grande\PFV TAIRA U2.ElmGenstat | PFV TAIRA U2 | ElmGenstat
5831 | 00-Norte Grande\PFV TAMAYA SOLAR.ElmGenstat | PFV TAMAYA SOLAR | ElmGenstat
5832 | 00-Norte Grande\PFV USYA.ElmGenstat | PFV USYA | ElmGenstat
5833 | 00-Norte Grande\PFV VALLE DEL SOL_A.ElmGenstat | PFV VALLE DEL SOL_A | ElmGenstat
5834 | 00-Norte Grande\PFV VALLE DEL SOL_B.ElmGenstat | PFV VALLE DEL SOL_B | ElmGenstat
5835 | 00-Norte Grande\PFV WILLKA.ElmGenstat | PFV WILLKA | ElmGenstat
5836 | 00-Norte Grande\STATCOM ANDES SOLAR IIB.ElmGenstat | STATCOM ANDES SOLAR IIB | ElmGenstat
5837 | 00-Norte Grande\PFV LAS SALINAS\PFV LAS SALINAS_1.ElmGenstat | PFV LAS SALINAS_1 | ElmGenstat
5838 | 00-Norte Grande\PFV LAS SALINAS\PFV LAS SALINAS_2.ElmGenstat | PFV LAS SALINAS_2 | ElmGenstat
5839 | 00-Norte Grande\PFV LAS SALINAS\PFV LAS SALINAS_3.ElmGenstat | PFV LAS SALINAS_3 | ElmGenstat
5840 | 00-Norte Grande\PFV LAS SALINAS\PFV LAS SALINAS_4.ElmGenstat | PFV LAS SALINAS_4 | ElmGenstat
5841 | 00-Norte Grande\S/E MARÍA ELENA 220 kV\BESS MARIA ELENA (U1-4)_A.ElmGenstat | BESS MARIA ELENA (U1-4)_A | ElmGenstat
5842 | 00-Norte Grande\S/E MARÍA ELENA 220 kV\BESS MARIA ELENA (U1-4)_B.ElmGenstat | BESS MARIA ELENA (U1-4)_B | ElmGenstat
5843 | 00-Norte Grande\S/E URIBE 110 kV\BESS URIBE SOLAR.ElmGenstat | BESS URIBE SOLAR | ElmGenstat
5844 | 00-Norte Grande\S/E URIBE 110 kV\PFV URIBE SOLAR.ElmGenstat | PFV URIBE SOLAR | ElmGenstat
5845 | 01-Atacama\BESS DIEGO DE ALMAGRO SUR.ElmGenstat | BESS DIEGO DE ALMAGRO SUR | ElmGenstat
5846 | 01-Atacama\BESS SALVADOR.ElmGenstat | BESS SALVADOR | ElmGenstat
5847 | 01-Atacama\BESS SAN ANDRES.ElmGenstat | BESS SAN ANDRES | ElmGenstat
5848 | 01-Atacama\PE ATACAMA_A.ElmGenstat | PE ATACAMA_A | ElmGenstat
5849 | 01-Atacama\PE ATACAMA_B.ElmGenstat | PE ATACAMA_B | ElmGenstat
5850 | 01-Atacama\PE CABO LEONES I TIPO 1 (2 [MW])_A.ElmGenstat | PE CABO LEONES I TIPO 1 (2 [MW])_A | ElmGenstat
5851 | 01-Atacama\PE CABO LEONES I TIPO 1 (2 [MW])_B.ElmGenstat | PE CABO LEONES I TIPO 1 (2 [MW])_B | ElmGenstat
5852 | 01-Atacama\PE CABO LEONES I TIPO 2 (5 [MW])_A.ElmGenstat | PE CABO LEONES I TIPO 2 (5 [MW])_A | ElmGenstat
5853 | 01-Atacama\PE CABO LEONES I TIPO 2 (5 [MW])_B.ElmGenstat | PE CABO LEONES I TIPO 2 (5 [MW])_B | ElmGenstat
5854 | 01-Atacama\PE CABO LEONES III_A.ElmGenstat | PE CABO LEONES III_A | ElmGenstat
5855 | 01-Atacama\PE CABO LEONES III_A FASE II.ElmGenstat | PE CABO LEONES III_A FASE II | ElmGenstat
5856 | 01-Atacama\PE CABO LEONES III_B.ElmGenstat | PE CABO LEONES III_B | ElmGenstat
5857 | 01-Atacama\PE CABO LEONES III_B FASE II.ElmGenstat | PE CABO LEONES III_B FASE II | ElmGenstat
5858 | 01-Atacama\PE CABO LEONES II_A.ElmGenstat | PE CABO LEONES II_A | ElmGenstat
5859 | 01-Atacama\PE CABO LEONES II_B.ElmGenstat | PE CABO LEONES II_B | ElmGenstat
5860 | 01-Atacama\PE SARCO (U1-U50).ElmGenstat | PE SARCO (U1-U50) | ElmGenstat
5861 | 01-Atacama\PFV ALMEYDA.ElmGenstat | PFV ALMEYDA | ElmGenstat
5862 | 01-Atacama\PFV CAMPOS DE SOL 1 64.7 MVA.ElmGenstat | PFV CAMPOS DE SOL 1 64.7 MVA | ElmGenstat
5863 | 01-Atacama\PFV CAMPOS DE SOL 2 64.7 MVA.ElmGenstat | PFV CAMPOS DE SOL 2 64.7 MVA | ElmGenstat
5864 | 01-Atacama\PFV CAMPOS DE SOL 3 53.7 MVA.ElmGenstat | PFV CAMPOS DE SOL 3 53.7 MVA | ElmGenstat
5865 | 01-Atacama\PFV CAMPOS DE SOL 4 53.7 MVA.ElmGenstat | PFV CAMPOS DE SOL 4 53.7 MVA | ElmGenstat
5866 | 01-Atacama\PFV CAMPOS DE SOL 5 53.7 MVA.ElmGenstat | PFV CAMPOS DE SOL 5 53.7 MVA | ElmGenstat
5867 | 01-Atacama\PFV CAMPOS DE SOL 6 53.7 MVA.ElmGenstat | PFV CAMPOS DE SOL 6 53.7 MVA | ElmGenstat
5868 | 01-Atacama\PFV CAMPOS DE SOL 7 53.7 MVA.ElmGenstat | PFV CAMPOS DE SOL 7 53.7 MVA | ElmGenstat
5869 | 01-Atacama\PFV CAMPOS DE SOL 8 53.7 MVA.ElmGenstat | PFV CAMPOS DE SOL 8 53.7 MVA | ElmGenstat
5870 | 01-Atacama\PFV CARRERA PINTO.ElmGenstat | PFV CARRERA PINTO | ElmGenstat
5871 | 01-Atacama\PFV CHAÑARES.ElmGenstat | PFV CHAÑARES | ElmGenstat
5872 | 01-Atacama\PFV CONEJO SOLAR.ElmGenstat | PFV CONEJO SOLAR | ElmGenstat
5873 | 01-Atacama\PFV DESIERTO DE ATACAMA 1.ElmGenstat | PFV DESIERTO DE ATACAMA 1 | ElmGenstat
5874 | 01-Atacama\PFV DESIERTO DE ATACAMA 2.ElmGenstat | PFV DESIERTO DE ATACAMA 2 | ElmGenstat
5875 | 01-Atacama\PFV DESIERTO DE ATACAMA 3.ElmGenstat | PFV DESIERTO DE ATACAMA 3 | ElmGenstat
5876 | 01-Atacama\PFV DESIERTO DE ATACAMA 4.ElmGenstat | PFV DESIERTO DE ATACAMA 4 | ElmGenstat
5877 | 01-Atacama\PFV DIEGO DE ALMAGRO SUR.ElmGenstat | PFV DIEGO DE ALMAGRO SUR | ElmGenstat
5878 | 01-Atacama\PFV DIEGO DE ALMAGRO_A.ElmGenstat | PFV DIEGO DE ALMAGRO_A | ElmGenstat
5879 | 01-Atacama\PFV DIEGO DE ALMAGRO_B.ElmGenstat | PFV DIEGO DE ALMAGRO_B | ElmGenstat
5880 | 01-Atacama\PFV GUANCHOI 01 A.ElmGenstat | PFV GUANCHOI 01 A | ElmGenstat
5881 | 01-Atacama\PFV GUANCHOI 01 B.ElmGenstat | PFV GUANCHOI 01 B | ElmGenstat
5882 | 01-Atacama\PFV GUANCHOI 02 A.ElmGenstat | PFV GUANCHOI 02 A | ElmGenstat
5883 | 01-Atacama\PFV GUANCHOI 02 B.ElmGenstat | PFV GUANCHOI 02 B | ElmGenstat
5884 | 01-Atacama\PFV GUANCHOI 03 A.ElmGenstat | PFV GUANCHOI 03 A | ElmGenstat
5885 | 01-Atacama\PFV GUANCHOI 03 B.ElmGenstat | PFV GUANCHOI 03 B | ElmGenstat
5886 | 01-Atacama\PFV GUANCHOI 04 A.ElmGenstat | PFV GUANCHOI 04 A | ElmGenstat
5887 | 01-Atacama\PFV GUANCHOI 04 B.ElmGenstat | PFV GUANCHOI 04 B | ElmGenstat
5888 | 01-Atacama\PFV JAVIERA.ElmGenstat | PFV JAVIERA | ElmGenstat
5889 | 01-Atacama\PFV LLANO DE LLAMPOS.ElmGenstat | PFV LLANO DE LLAMPOS | ElmGenstat
5890 | 01-Atacama\PFV LOS LOROS.ElmGenstat | PFV LOS LOROS | ElmGenstat
5891 | 01-Atacama\PFV LUZ DEL NORTE.ElmGenstat | PFV LUZ DEL NORTE | ElmGenstat
5892 | 01-Atacama\PFV MALGARIDA IYII.ElmGenstat | PFV MALGARIDA IYII | ElmGenstat
5893 | 01-Atacama\PFV PAMPA SOLAR NORTE.ElmGenstat | PFV PAMPA SOLAR NORTE | ElmGenstat
5894 | 01-Atacama\PFV PMG ANTAY.ElmGenstat | PFV PMG ANTAY | ElmGenstat
5895 | 01-Atacama\PFV PMG ESPERANZA (RTS).ElmGenstat | PFV PMG ESPERANZA (RTS) | ElmGenstat
5896 | 01-Atacama\PFV PMG PILAR LOS AMARILLOS.ElmGenstat | PFV PMG PILAR LOS AMARILLOS | ElmGenstat
5897 | 01-Atacama\PFV RIO ESCONDIDO.ElmGenstat | PFV RIO ESCONDIDO | ElmGenstat
5898 | 01-Atacama\PFV SALVADOR.ElmGenstat | PFV SALVADOR | ElmGenstat
5899 | 01-Atacama\PFV SAN ANDRES.ElmGenstat | PFV SAN ANDRES | ElmGenstat
5900 | 01-Atacama\PFV SOL DE LOS ANDES_A.ElmGenstat | PFV SOL DE LOS ANDES_A | ElmGenstat
5901 | 01-Atacama\PFV SOL DE LOS ANDES_B.ElmGenstat | PFV SOL DE LOS ANDES_B | ElmGenstat
5902 | 01-Atacama\PFV TAMARICO.ElmGenstat | PFV TAMARICO | ElmGenstat
5903 | 01-Atacama\PFV VALLE ESCONDIDO.ElmGenstat | PFV VALLE ESCONDIDO | ElmGenstat
5904 | 01-Atacama\VSC DIEGO DE ALMAGRO N°1.ElmGenstat | VSC DIEGO DE ALMAGRO N°1 | ElmGenstat
5905 | 01-Atacama\VSC DIEGO DE ALMAGRO N°2.ElmGenstat | VSC DIEGO DE ALMAGRO N°2 | ElmGenstat
5906 | 02-Coquimbo\BESS PILOTO PUNTA SIERRA.ElmGenstat | BESS PILOTO PUNTA SIERRA | ElmGenstat
5907 | 02-Coquimbo\PE CANELA II (U1-U40).ElmGenstat | PE CANELA II (U1-U40) | ElmGenstat
5908 | 02-Coquimbo\PE EL ARRAYAN (U1-U50).ElmGenstat | PE EL ARRAYAN (U1-U50) | ElmGenstat
5909 | 02-Coquimbo\PE LOS CURUROS (U1-U57).ElmGenstat | PE LOS CURUROS (U1-U57) | ElmGenstat
5910 | 02-Coquimbo\PE MONTE REDONDO (U1-U24).ElmGenstat | PE MONTE REDONDO (U1-U24) | ElmGenstat
5911 | 02-Coquimbo\PE PUNTA COLORADA (U1-U10).ElmGenstat | PE PUNTA COLORADA (U1-U10) | ElmGenstat
5912 | 02-Coquimbo\PE PUNTA PALMERAS (U1-U15).ElmGenstat | PE PUNTA PALMERAS (U1-U15) | ElmGenstat
5913 | 02-Coquimbo\PE PUNTA SIERRA (U1-U32).ElmGenstat | PE PUNTA SIERRA (U1-U32) | ElmGenstat
5914 | 02-Coquimbo\PE SAN JUAN 27_turbinas.ElmGenstat | PE SAN JUAN 27_turbinas | ElmGenstat
5915 | 02-Coquimbo\PE SAN JUAN 29_turbinas.ElmGenstat | PE SAN JUAN 29_turbinas | ElmGenstat
5916 | 02-Coquimbo\PE TALINAY ORIENTE (U1-U30).ElmGenstat | PE TALINAY ORIENTE (U1-U30) | ElmGenstat
5917 | 02-Coquimbo\PE TALINAY ORIENTE (U31-U45).ElmGenstat | PE TALINAY ORIENTE (U31-U45) | ElmGenstat
5918 | 02-Coquimbo\PE TALINAY PONIENTE (U1-U14).ElmGenstat | PE TALINAY PONIENTE (U1-U14) | ElmGenstat
5919 | 02-Coquimbo\PE TALINAY PONIENTE (U15-U32).ElmGenstat | PE TALINAY PONIENTE (U15-U32) | ElmGenstat
5920 | 02-Coquimbo\PE TOTORAL (U1-U23).ElmGenstat | PE TOTORAL (U1-U23) | ElmGenstat
5921 | 02-Coquimbo\PFV DOÑA ANTONIA.ElmGenstat | PFV DOÑA ANTONIA | ElmGenstat
5922 | 02-Coquimbo\PFV DOÑA CARMEN SOLAR.ElmGenstat | PFV DOÑA CARMEN SOLAR | ElmGenstat
5923 | 02-Coquimbo\PFV EL PELICANO.ElmGenstat | PFV EL PELICANO | ElmGenstat
5924 | 02-Coquimbo\PFV EL ROMERO.ElmGenstat | PFV EL ROMERO | ElmGenstat
5925 | 02-Coquimbo\PFV LA HUELLA.ElmGenstat | PFV LA HUELLA | ElmGenstat
5926 | 02-Coquimbo\PFV PMG CARACAS II 01.ElmGenstat | PFV PMG CARACAS II 01 | ElmGenstat
5927 | 02-Coquimbo\PFV PMG CARACAS II 02.ElmGenstat | PFV PMG CARACAS II 02 | ElmGenstat
5928 | 02-Coquimbo\PFV PMG CARACAS II 03.ElmGenstat | PFV PMG CARACAS II 03 | ElmGenstat
5929 | 02-Coquimbo\PFV PMG CHERCAN_1.ElmGenstat | PFV PMG CHERCAN_1 | ElmGenstat
5930 | 02-Coquimbo\PFV PMG CHERCAN_2.ElmGenstat | PFV PMG CHERCAN_2 | ElmGenstat
5931 | 02-Coquimbo\PFV PMG DON OSCAR.ElmGenstat | PFV PMG DON OSCAR | ElmGenstat
5932 | 02-Coquimbo\PFV PMG EMILIA SOLAR.ElmGenstat | PFV PMG EMILIA SOLAR | ElmGenstat
5933 | 02-Coquimbo\PFV PMG LA SILLA.ElmGenstat | PFV PMG LA SILLA | ElmGenstat
5934 | 02-Coquimbo\PFV PMG LUCAS SOLAR.ElmGenstat | PFV PMG LUCAS SOLAR | ElmGenstat
5935 | 02-Coquimbo\PFV PMG NORTH WEST.ElmGenstat | PFV PMG NORTH WEST | ElmGenstat
5936 | 02-Coquimbo\PFV PMG SDGX01.ElmGenstat | PFV PMG SDGX01 | ElmGenstat
5937 | 02-Coquimbo\STATCOM EL CHACAY.ElmGenstat | STATCOM EL CHACAY | ElmGenstat
5938 | 02-Coquimbo\S/E PUNTA DE TALCA\PE PUNTA DE TALCA.ElmGenstat | PE PUNTA DE TALCA | ElmGenstat
5939 | 03-Chilquinta-Aconcagua\PFV LEYDA.ElmGenstat | PFV LEYDA | ElmGenstat
5940 | 03-Chilquinta-Aconcagua\PFV MESETA DE LOS ANDES.ElmGenstat | PFV MESETA DE LOS ANDES | ElmGenstat
5941 | 03-Chilquinta-Aconcagua\PFV QUILAPILUN.ElmGenstat | PFV QUILAPILUN | ElmGenstat
5942 | 03-Chilquinta-Aconcagua\STATCOM PFV QUILAPILUN.ElmGenstat | STATCOM PFV QUILAPILUN | ElmGenstat
5943 | 04-Enel Distribución\BESS EL MANZANO.ElmGenstat | BESS EL MANZANO | ElmGenstat
5944 | 04-Enel Distribución\BESS VR1 ALFALFAL.ElmGenstat | BESS VR1 ALFALFAL | ElmGenstat
5945 | 04-Enel Distribución\BESS VR2 ALFALFAL.ElmGenstat | BESS VR2 ALFALFAL | ElmGenstat
5946 | 04-Enel Distribución\PFV EL MANZANO_1.ElmGenstat | PFV EL MANZANO_1 | ElmGenstat
5947 | 04-Enel Distribución\PFV EL MANZANO_2.ElmGenstat | PFV EL MANZANO_2 | ElmGenstat
5948 | 04-Enel Distribución\PFV PMG LOMA LOS COLORADOS.ElmGenstat | PFV PMG LOMA LOS COLORADOS | ElmGenstat
5949 | 04-Enel Distribución\PFV PMG PATAGUILLA.ElmGenstat | PFV PMG PATAGUILLA | ElmGenstat
5950 | 04-Enel Distribución\PFV RUCASOL.ElmGenstat | PFV RUCASOL | ElmGenstat
5951 | 04-Enel Distribución\PFV SANTIAGO SOLAR.ElmGenstat | PFV SANTIAGO SOLAR | ElmGenstat
5952 | 04-Enel Distribución\VSC CERRO NAVIA.ElmGenstat | VSC CERRO NAVIA | ElmGenstat
5953 | 04-Enel Distribución\S/E PFV DON HUMBERTO 110 kV\BESS DON HUMBERTO.ElmGenstat | BESS DON HUMBERTO | ElmGenstat
5954 | 04-Enel Distribución\S/E PFV DON HUMBERTO 110 kV\PFV DON HUMBERTO 1.ElmGenstat | PFV DON HUMBERTO 1 | ElmGenstat
5955 | 04-Enel Distribución\S/E PFV DON HUMBERTO 110 kV\PFV DON HUMBERTO 2.ElmGenstat | PFV DON HUMBERTO 2 | ElmGenstat
5956 | 06-Troncal_Qui-Cha\PE CARDONAL.ElmGenstat | PE CARDONAL | ElmGenstat
5957 | 06-Troncal_Qui-Cha\PE LA ESTRELLA.ElmGenstat | PE LA ESTRELLA | ElmGenstat
5958 | 06-Troncal_Qui-Cha\PE LOS CERRILLOS.ElmGenstat | PE LOS CERRILLOS | ElmGenstat
5959 | 06-Troncal_Qui-Cha\PE MANANTIALES.ElmGenstat | PE MANANTIALES | ElmGenstat
5960 | 06-Troncal_Qui-Cha\PE UCUQUER II (U1-U5).ElmGenstat | PE UCUQUER II (U1-U5) | ElmGenstat
5961 | 06-Troncal_Qui-Cha\PFV PMG LLANCAY.ElmGenstat | PFV PMG LLANCAY | ElmGenstat
5962 | 06-Troncal_Qui-Cha\PFV PMG PALERMO U1 y U2.ElmGenstat | PFV PMG PALERMO U1 y U2 | ElmGenstat
5963 | 06-Troncal_Qui-Cha\PFV PMG PALERMO U3.ElmGenstat | PFV PMG PALERMO U3 | ElmGenstat
5964 | 06-Troncal_Qui-Cha\STATCOM MAIPO.ElmGenstat | STATCOM MAIPO | ElmGenstat
5965 | 07-Sistema154 - 66 kV (Centro)\PFV GRAN TENO.ElmGenstat | PFV GRAN TENO | ElmGenstat
5966 | 07-Sistema154 - 66 kV (Centro)\PFV PMG ALTO DEL SOL.ElmGenstat | PFV PMG ALTO DEL SOL | ElmGenstat
5967 | 07-Sistema154 - 66 kV (Centro)\PFV PMG PARQUE CAUQUENES.ElmGenstat | PFV PMG PARQUE CAUQUENES | ElmGenstat
5968 | 07-Sistema154 - 66 kV (Centro)\PFV PMG QUILMO.ElmGenstat | PFV PMG QUILMO | ElmGenstat
5969 | 07-Sistema154 - 66 kV (Centro)\PFV PMG TENO SOLAR.ElmGenstat | PFV PMG TENO SOLAR | ElmGenstat
5970 | 07-Sistema154 - 66 kV (Centro)\PFV PMG TUTUVÉN.ElmGenstat | PFV PMG TUTUVÉN | ElmGenstat
5971 | 07-Sistema154 - 66 kV (Centro)\PFV PMG VENEZIA SOLAR.ElmGenstat | PFV PMG VENEZIA SOLAR | ElmGenstat
5972 | 07-Sistema154 - 66 kV (Centro)\PFV TAMANGO.ElmGenstat | PFV TAMANGO | ElmGenstat
5973 | 07-Sistema154 - 66 kV (Centro)\S/E LONGAVI 66 kV\PFV PMG VILLA LONGAVÍ.ElmGenstat | PFV PMG VILLA LONGAVÍ | ElmGenstat
5974 | 08-Charrúa\PE ALENA.ElmGenstat | PE ALENA | ElmGenstat
5975 | 08-Charrúa\PE CUEL (U1-U22).ElmGenstat | PE CUEL (U1-U22) | ElmGenstat
5976 | 08-Charrúa\PE EL MAITEN (U1-U3).ElmGenstat | PE EL MAITEN (U1-U3) | ElmGenstat
5977 | 08-Charrúa\PE LA FLOR (U1-U9).ElmGenstat | PE LA FLOR (U1-U9) | ElmGenstat
5978 | 08-Charrúa\PE LOMAS DE DUQUECO.ElmGenstat | PE LOMAS DE DUQUECO | ElmGenstat
5979 | 08-Charrúa\PE LOS BUENOS AIRES (U1-U12).ElmGenstat | PE LOS BUENOS AIRES (U1-U12) | ElmGenstat
5980 | 08-Charrúa\PE MESAMAVIDA.ElmGenstat | PE MESAMAVIDA | ElmGenstat
5981 | 08-Charrúa\PE NEGRETE.ElmGenstat | PE NEGRETE | ElmGenstat
5982 | 08-Charrúa\PE PMG LA ESPERANZA (U1-U5).ElmGenstat | PE PMG LA ESPERANZA (U1-U5) | ElmGenstat
5983 | 08-Charrúa\PFV PMG ESPIGA DE ORO.ElmGenstat | PFV PMG ESPIGA DE ORO | ElmGenstat
5984 | 08-Charrúa\SE_CH_PINAR\PFV PMG LOS NARANJOS.ElmGenstat | PFV PMG LOS NARANJOS | ElmGenstat
5985 | 08-Charrúa\SE_CH_PINAR\PFV PMG RAULI.ElmGenstat | PFV PMG RAULI | ElmGenstat
5986 | 08-Charrúa\SE_CH_PINAR\PEUMO\PFV PMG PEUMO.ElmGenstat | PFV PMG PEUMO | ElmGenstat
5987 | 09-Concepción\PE LEBU (U6-U7).ElmGenstat | PE LEBU (U6-U7) | ElmGenstat
5988 | 09-Concepción\PE LEBU (U8-U9).ElmGenstat | PE LEBU (U8-U9) | ElmGenstat
5989 | 10-Araucanía\BESS LA CABAÑA.ElmGenstat | BESS LA CABAÑA | ElmGenstat
5990 | 10-Araucanía\PE AURORA (U1-U43).ElmGenstat | PE AURORA (U1-U43) | ElmGenstat
5991 | 10-Araucanía\PE CAMPO LINDO.ElmGenstat | PE CAMPO LINDO | ElmGenstat
5992 | 10-Araucanía\PE LA CABAÑA.ElmGenstat | PE LA CABAÑA | ElmGenstat
5993 | 10-Araucanía\PE LOS OLMOS.ElmGenstat | PE LOS OLMOS | ElmGenstat
5994 | 10-Araucanía\PE MALLECO NORTE.ElmGenstat | PE MALLECO NORTE | ElmGenstat
5995 | 10-Araucanía\PE MALLECO SUR.ElmGenstat | PE MALLECO SUR | ElmGenstat
5996 | 10-Araucanía\PE PUELCHE SUR.ElmGenstat | PE PUELCHE SUR | ElmGenstat
5997 | 10-Araucanía\PE RENAICO I (U1-U44).ElmGenstat | PE RENAICO I (U1-U44) | ElmGenstat
5998 | 10-Araucanía\PE RENAICO II.ElmGenstat | PE RENAICO II | ElmGenstat
5999 | 10-Araucanía\PE SAN GABRIEL (U1-U61).ElmGenstat | PE SAN GABRIEL (U1-U61) | ElmGenstat
6000 | 10-Araucanía\PE SAN MATIAS.ElmGenstat | PE SAN MATIAS | ElmGenstat
6001 | 10-Araucanía\PE SAN PEDRO II (U1-U13).ElmGenstat | PE SAN PEDRO II (U1-U13) | ElmGenstat
6002 | 10-Araucanía\PE TOLPAN SUR.ElmGenstat | PE TOLPAN SUR | ElmGenstat
6003 | 11-Araucanía 66 kV\S/E IMPERIAL 66 kV\BESS NUEVA IMPERIAL.ElmGenstat | BESS NUEVA IMPERIAL | ElmGenstat
6004 | 05-Colbún\PFV PMG MACHICURA_HUAWEI.ElmGenstat | PFV PMG MACHICURA_HUAWEI | ElmGenstat
6005 | 05-Colbún\PFV PMG MACHICURA_SMA.ElmGenstat | PFV PMG MACHICURA_SMA | ElmGenstat
6006 | 00-Zona Interconexión\VSC NUEVA PAN DE AZUCAR.ElmGenstat | VSC NUEVA PAN DE AZUCAR | ElmGenstat
6007 | 00-Zona Interconexión\S/E Ibertaltal\PE ANTOFAGASTA_1.ElmGenstat | PE ANTOFAGASTA_1 | ElmGenstat
6008 | 00-Zona Interconexión\S/E Ibertaltal\PE ANTOFAGASTA_2.ElmGenstat | PE ANTOFAGASTA_2 | ElmGenstat
6009 | 00-Norte Grande\S/E SVC DOMEYKO 220 kV\SVC Domeyko.ElmSvs | SVC Domeyko | ElmSvs
6010 | 01-Atacama\CER Cardones.ElmSvs | CER Cardones | ElmSvs
6011 | 01-Atacama\CER Maitencillo.ElmSvs | CER Maitencillo | ElmSvs
6012 | 02-Coquimbo\CER N°1 Pan de Azucar.ElmSvs | CER N°1 Pan de Azucar | ElmSvs
6013 | 02-Coquimbo\CER N°2 Pan de Azucar.ElmSvs | CER N°2 Pan de Azucar | ElmSvs
6014 | 06-Troncal_Qui-Cha\CER Polpaico.ElmSvs | CER Polpaico | ElmSvs
6015 | 10-Araucanía\CER Puerto Montt.ElmSvs | CER Puerto Montt | ElmSvs

## TerminalSide
TerminalSideID | SideName
1 | bus1
2 | bus2
3 | bushv
4 | buslv
5 | busmv